## PAASTOLA 1
1.1
OMAKOTITALON LASKURI
PAASTOLA 1
Omakotitalon hiilipäästöjen ja energiankäytön laskuri
Versio 1.1, julkaistu 10.2.2011
Laadinta- ja käyttöympäristö Microsoft Office Excel 2007
Taloyhtiössä olevan huoneiston laskuri löytyy välilehdeltä Paastola 2
Tietoja hiilidioksidipäästöistä
LASKURIN KÄYTTÖOHJEITA
Laskuri etenee ylhäältä alaspäin keltaisten kehysten sisällä.
Laskurin tulosten yhteenveto "PÄÄSTÖTODISTUS" muodostetaan omalle sivulleen laskurin loppuun.
Syötä tieto harmaaseen ruutuun, luku ilman laatua, tarkista suuruusluokka (esim. kWh / MWh).
Laskuri tuottaa tiedon tähän keltaiseen ruutuun, älä kirjoita siihen mitään.
Jos ruudussa tai tekstikentässä on punainen kulma, saat ohjeita viemällä kursoorin alueen päälle.
§ | Tämä merkki vasemmassa reunassa tarkoittaa, että tieto on pakollinen, jotta laskuri toimisi oikein.
Tulostusohjeita löytyy yhteenvetosivun lopusta.
Tervetuloa käyttämään PAASTOLA 1 - laskuria
Laskija
§ | Laskennan päivämäärä |  |  | Syötä tieto >
[15 empty] | Täytön |  | Kerroksen kerrosala |  | 0 | m2/kerros
| 1. Kohdetiedot | [13 empty] | tarkistus
§ | Kiinteistön nimi |  |  | Syötä tieto > | [10 empty] | 0
§ | Kunta |  |  | Syötä tieto > | [12 empty] | Suorakaiteen muotoinen rakennus
§ | Asukkaiden lukumäärä keskimäärin |  |  | Syötä tieto > | [10 empty] | 0 |  | Kerrosala a x b
§ | Rakennusvuosi |  |  | Syötä tieto >
Energiataloudellisesti merkittävä korjaus vuonna
§ | Kerrosala m2 |  |  | Syötä tieto > | [10 empty] | 0 |  | a = njuuri A/0,65 = |  | 0 | m
§ | Ulkoseinien keskimääräinen paksuus mm |  |  | Syötä tieto > | [10 empty] | 0 |  | b = 0,65 x a |  | 0 | m
§ | Kerrosten lukumäärä, 1, 2, tai 3 |  |  | Syötä tieto >
| Lämmitetty nettoala likimain m2 |  |  |  | 0 | [11 empty] | Ulkoseinien ala/kerros |  | 0 | m2
§ | Rakennuksen lämmitetty tilavuus m3 |  |  | Syötä tieto > | [10 empty] | 0 |  | Ulkoseinien ala yht. |  | 0 | m2
§ | Onko ulkoseinien kantava rakenne hirsiseinä, 1 = kyllä, 2 = ei | [5 empty] | < Merkitse 1 tai 2 | [7 empty] | 0
§ | Säävyöhyke 1, 2, 3 tai 4 |  |  | Syötä 1/2/3/4 > | [10 empty] | 0
§ | Laskenta-ajanjakso (12kk, 365 vrk) |  |  | Syötä tieto > | [10 empty] | 0
| Talo on tyhjillään lämmityskaudella viikkoa | [13 empty] | 0
| ^ ^ SYÖTÄ PAKOLLISET TIEDOT KOHTAAN 1. ^ ^ | [13 empty] | 0
Lämmitys
[12 empty] | Säävyöhyke | tarveluku
[6 empty] | Vuoden | [5 empty] | 1 | 3952
[5 empty] | Sää- | keskim. |  |  |  |  | Arvio > | 2 | 4333 | ???
[5 empty] | vyöhyke | ulkoilman | [5 empty] | 3 | 4782
[6 empty] | lämpötila |  |  |  |  | 0 | 4 | 6063
[6 empty] | oC |  |  |  |  | ^ Sijainti ^
[5 empty] | I | 5.4
[5 empty] | II | 4.7 | [6 empty] | Kulutus kWh |  |  | Kustannus
[5 empty] | III | 3.3 |  |  |  |  | Yksiaikatarifilla, jos H65=1 |  | Sähkölämm | Ei Sähkölämm |  | Sähkölämm | Ei Sähkölämm
[5 empty] | IV | -0.3 | [6 empty] | H86=1 | H86=2 |  | H86=1 | H86=2
[11 empty] | Taloussähkö |  | 0 | 0 |  | 0 | 0
[11 empty] | Lämmityssähkö sis ilp |  | 0 | 0 |  | 0 | 0
[11 empty] | Lämmityssähkö ilman ilp |  | 0 | 0 |  | 0 | 0
[11 empty] | Ilp |  | 0 | 0 |  | 0 | 0
[11 empty] | Yhteensä |  | 0 | 0 |  | 0 | 0
Kuva: Säävyöhykkeet
| Lähde: Suomen Rakentamismääräyskokoelma | [9 empty] | Kaksiaikatarifilla, H65=2 |  | Todellinen | oletusosuus | Lämmitys
| osan D5 luonnos vuodelle 2012 (28.9.2010) | [9 empty] | lisätty 25.1.2011 |  | aikaosuus | lämmityksessä | Yht. kWh | Läm ilman ilp | Ilp | Taloussähkö | YHTEENSÄ
[11 empty] | Yösähkön osuus viikosta |  | 0 | 0 | 0 | 0 | 0 | 0 | 0
| 2. Sähköenergia | [9 empty] | Päiväsähkön osuus viikosta |  | 0 | 1 | 0 | 0 | 0 | 0 | 0
[11 empty] | Yhteensä |  | 0 | 1 | 0 | 0 | 0 | 0 | 0
| 2.1 Sähkön hinnat ja tariffit | [9 empty] | Lämmitys yhteensä sis.ilp |  |  | 0 |  |  | <Yhteensä> | 0 | 0
[11 empty] | Kustannus €/v |  |  |  | 0 | 0 | 0 | 0 | 0
§ | Sähkösopimuksen tariffimuoto, yleistariffi = 1, aikatariffi = 2 |  |  |  |  | < Syötä 1 tai 2
| Tämä alue ei ole käytössä, tyhjennä kentät | [9 empty] | YLEISTARIFFI
[11 empty] | Sähkön keskihinta |  | 0 | c/kWh
^ Älä syötä ^
[11 empty] | KAKSIAIKATARIFFI |  |  |  |  | Painotettu keskihinta |  | #DIV/0!
| Tämä alue ei ole käytössä, tyhjennä kentät | [9 empty] | Päiväsähkön keskihinta |  | 0 | c/kWh |  | Painotettu keskihinta |  | #DIV/0! | c/kWh
[11 empty] | Yösähkön keskihinta |  | 0 | c/kWh
[11 empty] | Vuoden s.laskut p.o. yli |  | 0 | 1 | 0, jos sähkölaskut yhteensä LIIAN PIENI
[11 empty] | Sähkön vuosikulutus |  | 0 | kWh/v | Sähkön vuosilasku |  | 0 | €/v
[11 empty] | Lämmityssähkön aikaprofiili, jos on käytössä aikatariffi, ei käytössä tämä laatikko | [6 empty] | h/vk | %/100
[5 empty] | 0 | [5 empty] | Yösähkö | ark. 5 vrk | 0 | h/vrk |  |  | Päiväsähkö | 0 | #DIV/0!
|  |  |  | ^ Älä syötä ^ | [7 empty] | viik.lop. | 0 | h/vrk | 0 | Max 24 h/vrk | Yösähkö | 0 | #DIV/0!
[11 empty] | Lämmitys päiväsähköllä, keskiteho |  |  | 0.97 | kertaa vrk:n keskiteho arkisin |  |  | ja viikonloppuisin |  | 0.944
[11 empty] | Lämmitys yösähköllä, keskiteho |  |  | #DIV/0! | kertaa vrk:n keskiteho arkisin |  |  | ja viikonloppuisin |  | #DIV/0!
[5 empty] | 0 | [5 empty] | Yösähköä lämmitykseen ilman ilp |  |  | 0 | kWh/v | osuus
[5 empty] | ^ Älä syötä ^ | [5 empty] | Yösähköä taloussähköön |  |  | 0 | kWh/v | #DIV/0!
[11 empty] | Yösähköä ilp:iin |  |  | 0
2.2 Sähkön käyttötietoja
[11 empty] | Päiväsähköä lämmitykseen ilman ilp |  |  | 0 | kWh/v | Tarkistus päivätaloussähkö
§ | Lämmitykseen ostettava pääenergia: 1 = sähkö, 2 = muu energia |  |  |  |  | < Syötä 1 tai 2 |  |  |  |  | Päiväsähköä taloussähköön |  |  | 0 | kWh/v
§ | Onko lisälämmönlähteenä ilmalämpöpumppu: 1 = on, 2 = ei |  |  |  |  | < Syötä 1 tai 2 |  |  |  |  | Päiväsähköä ilp:iin |  |  | 0
| Sähkön keskimääräinen päästökerroin |  |  |  | 0 | g CO2/kWh |  |  |  |  | Sähkölle käytetty päästökerroin >>> |  |  | 0
§ | Käytetäänkö kiinteistössä päästötöntä sähköä, 1 = kyllä, 2 = ei |  |  |  |  | < Kirjoita 1 tai 2 |  |  |  |  | Jos 1, niin käytössä päästötön sähkö |  |  | 0 |  | Ilmalämpöpumppu: on 1, ei ole 0 |  |  | 0
Ei käytössä
Testi eI käytössä
| 2.3 Ilmalämpöpumppu |  | ei käytössä | [7 empty] | Testi | 0 | 0 | >>>>>>> | 0 | 1 = Voidaan laskea
Kiinteistön lisälämmönlähteenä olevalle ilma-ilmalämpöpumpulle käytetään laskelmissa alla olevia arvoja,
jotka perustuvat Motivan "Elvari"-tutkimuksen tuloksien keskiarvoihin. Jos haluat muuttaa arvoja, syötä ne
| viereisiin harmaisiin kenttiin. Jos ilmalämpöpumppuja ei ole, kappalemäärä on nolla. | [10 empty] | Muutoksen lopputulos |  |  | Välitulos |  | Käytetään
[6 empty] | ilp = ilmalämpöpumppu | [5 empty] | Ilma-ilma-lämpöpumppuja |  |  | 0 | kpl | 0
| Lämpöpumpputiedot laskelmiin |  |  | Oletus/yksi ilp. | Muutettu/yksi ilp. | Ilp:t yhteensä | [5 empty] | Ilmaisenergia vuodessa |  |  | 0 | kWh/vuosi | 0
| Ilma-ilma-lämpöpumppuja kiinteistössä kpl |  |  | 0 |  | 0 | kpl |  |  |  |  | Lämpökertoimen vuosikeskiarvo |  |  | 0 |  | 0
| Ilmaisenergia vuodessa |  |  | 0 |  | 0 | kWh/vuosi |  |  |  |  | Sähkönkulutus |  |  | 0 | kWh/v | 0
| Vuosihyötysuhteen keskiarvo |  |  | 0 |  | 0
| Lämpöpumpun sähkönkulutus vuodessa |  |  | 0 | 0 | 0 | kWh/vuosi
Muutoksia ei voi ottaa käyttöön laskelmissa
Ilmalämpöpumppua ei ole käytössä
| 2.4 Taloussähkö | [14 empty] | osuus
[16 empty] | #DIV/0! | TALOUSSÄHKÖ
| Taloussähkön kulutusta ei tarvitse arvioida alla olevalla taulukolla | [15 empty] | Kulutus |  | 0 | kWh/v
[11 empty] | Yhteensä |  |  | 0 | kWh/v |  | Bruttoenergia |  | 0 | kWh/v
| Laskentataulukko taloussähkön kulutuksen arvioimiseksi ok-talossa | [15 empty] | Kustannus |  | 0 | €/v
| Laite |  | kpl | Laite |  | kpl | [5 empty] | 1 = yösähkö lasketaan > |  | 0 |  |  | Päästöt |  | 0 | kg CO2/v
| Autolämmityspiste |  |  | Poistoilmapuhallin | [12 empty] | E-luku, oma säävyöh. |  | #DIV/0! | kWh/m2
| Pihavalaistus |  | on | Tuloilmapuhallin | [12 empty] | Hyötysuhde |  | 1
| Sähköliesi |  |  | Laite |  | Läm.kert./v |  |  |  |  | Laite |  | kpl |  | kWh/v
| Mikroaaltouuni |  |  | Saunan sähkökiuas | [6 empty] | Autolämmityspiste |  | 0 | 150 | 0 |  | Taloussähkön yökuorma noin 100 kWh/tunti, vuodessa
| Kahvinkeitin |  |  | Märkätilat |  | m2 |  |  |  |  | Pihavalaistus |  | 1 | 2 | 0 |  | Jos kaksiaikatariffi
| Astianpesukone |  |  | Lattialämmitys, sähkö | [6 empty] | Sähköliesi |  | 0 | 520 | 0
| Jääkaappipakastin |  |  | Sisätilojen valaistus | [6 empty] | Mikroaaltouuni |  | 0 | 55 | 0
| Jää-viileäkaappi |  |  | Montako % valaisimien lampuista on | [6 empty] | Kahvinkeitin |  | 0 | 70 | 0 |  | Taloussähkön kulutuksen vähennyskeroin, kun
| Kaappipakastin |  |  | Energiansäästölamppuja % | [6 empty] | Astianpesukone |  | 0 | 250 | 0 |  | talo on tyhjä | 0.48 | kWh/m2, viikko
| Pyykinpesukone |  |  | Hehku- tai halog.lamppuja % |  | 100 |  |  |  |  | Jääkaappipakastin |  | 0 | 740 | 0 |  | Tässä | 0 | kWh/vuosi
| Kuivausrumpu |  |  | Asuintilojen jäähdytys | [6 empty] | Jää-viileäkaappi |  | 0 | 330 | 0 |  | Kaksi ensimmäistä viikkoa ei huomioida
| TV |  |  | Jäähdytysteho, W | [6 empty] | Kaappipakastin |  | 0 | 380 | 0 |  | Taloussähkön
| Video |  |  | Käyntivuorokaudet, vrk/v | [6 empty] | Pyykinpesukone |  | 0 | 240 | 0 |  | henkilömääräkerroin
| PC |  |  | Muut laitteet yhteensä |  | kWh/v |  |  |  |  | Kuivausrumpu |  | 0 | 300 | 0 |  | 0.7
|  |  |  | Vuosikulutus | [6 empty] | TV |  | 0 | 200 | 0
[11 empty] | Video |  | 0 | 95 | 0
[11 empty] | PC |  | 0 | 80 | 0
2.5 Tietoja sähkölämmityksestä
[11 empty] | Laskentataulukon summa, taloussähkön vuosikulutus |  |  |  |  | 0 | kWh/v
| Ei sähkölämmitystä | [10 empty] | Lämmityksen päiväsähkön laskenta |  |  | 0
| Älä syötä mitään | [10 empty] | Talouspäiväsähkön laskenta |  |  | 0
2.6 Sähkön kulutusjakautuma
| Taloussähkö |  |  |  | 0 | kWh/v
| Sähkölämmitys |  |  |  | 0 | kWh/v
| Ilmalämpöpumpun käyttösähkö |  |  |  | 0 | kWh/v |  |  | Tarkistussummat
| Yhteensä |  |  |  | 0 | kWh/v |  |  | Yösähkö | 0
[9 empty] | Päiväsähkö | 0
Lämm.kert/v
|  |  |  | Yleis-/päiväsäh. | Yösähkö | [5 empty] | Sauna, sähkökiuas |  | 0 | 8 | 0 |  |  | P (W/m2) = E/(b*n*m) |  |  | 97.4026
| Lämmityssähkön jakautuma-arvio |  |  | 0 | 0 | kWh/v |  |  |  |  | Laitteet yhteensä |  |  |  | 0 | kWh/v |  | E | 300 | lx
| Lämmityssähkön jakautuma-arvio |  |  | 0 | 0 | %
| Ilmal.p:n käyttösähkön jakautuma-arvio |  |  | 0 | 0 | kWh/v | [7 empty] | ottoteho W |  |  |  | b | 0.7
| Ilmal.p:n käyttösähkön jakautuma-arvio |  |  | 0 | 0 | % |  |  |  | a | Poistopuhallin |  | 0 | 50 | 0 | kWh/v |  | n | 0.4
| Taloussähkön jakautuma-arvio |  |  | 0 | 0 | kWh/v |  |  |  | b | Tuloilmapuhallin |  | 0 | 80 | 0 | kWh/v |  | m | 11 | lm/W
| Taloussähkön jakautuma-arvio |  |  | 0 | 0 | % |  |  |  | c | Lattialämmitys, sähkö |  | 0 | 100 | 0 | kWh/v |  | A redusoitu | 0 | m2 | 70 % tiloista on aktiivisessa käyt
[10 empty] | d | Jäähdytys | kompr 3 kW | 0 | 0 | 0 | kWh/v |  | t | 550
| Sähkön kokonaiskustannukset laskentajaksolla |  |  |  | 0 | €/v | [11 empty] | f | 0.9
| Lämmityksen osuus sähkön kustannuksista |  |  |  | 0 | €/v |  |  |  |  | LVI-sähkö, a+b+c+d+e |  |  |  | 0 | kWh/v
| Ilmalämpöpumpun osuus kustannuksista |  |  |  | 0 | €/v |  |  |  |  | energiansäästölamppuja |  | 0 | % | Lask.kerr. | 0 | LÄMMITYSSÄHKÖ
| Taloussähkön osuus sähkön kustannuksista |  |  |  | 0 | €/v |  |  |  |  | Hehku- tai halog.lamppuja |  | 100 | % |  |  | Kulutus (bruttoenergia) |  | 0 | kWh/v |  | Oletus: suorasta sähkölämm.
| Sähkön keskihinta |  |  |  | 0 | €/kWh | [10 empty] | Tyhjä rivi |  |  |  |  | saadaan laitteiden ja valojen
[11 empty] | Valaistuksen kulutus: | [5 empty] | Nettoener./ lämmitystarve |  | 0 | kWh/v | <<<<<<<< | hukkalämpöä hyötysuhteella
| 2.7 Sähkön hiilidioksidipäästöt | [9 empty] | W (kWh) = P x A x t x f / 1000 |  |  | 0 | kWh/v |  | Kustannus |  | 0 | €/v |  | 1,04. Eli suora sl. hyödyntää
hukkalämp. tämän verran parem
| Sähkön päästökerroin |  |  |  | 300 g CO2/kWh | Ei käytössä | [10 empty] | Päästöt |  | 0 | kg CO2/v
| Sähkönkäytön hiilipäästöt laskentajaksolla yhteensä |  |  |  | 0 |  | kg CO2/v | [9 empty] | E-luku, oma säävyöh. |  | #DIV/0! | kWh/m2
| Lämmityksen arvioitu osuus sähkön hiilipäästöistä |  |  |  | 0 |  | kg CO2/v | [9 empty] | Hyötysuhde ns |  | 0
| Ilmalämpöpumpun käyttösähkön osuus päästöistä |  |  |  | 0 |  | kg CO2/v |  |  |  | Ilp E-luku | #DIV/0!
| Taloussähkön osuus hiilipäästöistä |  |  |  | 0 |  | kg CO2/v
[15 empty] | Lask.kerr. | 0 | KAUKOLÄMPÖ |  | 0 | €/MWh | < Keskihinta
| 3. Muun lämmitysenergian käyttö | [15 empty] | Kulutus |  | 0 | MWh/v
[17 empty] | Bruttoenergia |  | 0 | MWh/v
| 3.1 Kaukolämpö | [15 empty] | Kustannus |  | 0 | €/v
§ | 1 Käytetään, 2 ei käytetä lämmitykseen |  |  |  | < Syötä 1 tai 2 | [5 empty] | Kaukolämmölle käytettävä päästökerroin |  |  |  | 0 |  | Päästöt |  | 0 | kg CO2/v
| Ei käytössä | [15 empty] | E-luku, oma säävyöh. |  | #DIV/0! | kWh/m2
| Ei käytössä |  |  | 0 | [12 empty] | Hyötysuhde n |  | 0.94
Ei käytössä
| Ei käytössä | [13 empty] | Lask.kerr. | 0 | ÖLJYLÄMMITYS |  | 0 | €/l | < Keskihinta
[17 empty] | Kulutus |  | 0 | l/v
| 3.2 Öljylämmitys | [15 empty] | Bruttoenergia |  | 0 | kWh/v | 10 | kWh/l
[15 empty] | 0 |  | Kustannus |  | 0 | €/v
§ | 1 Käytetään, 2 ei käytetä lämmitykseen |  |  |  | < Syötä 1 tai 2 | [5 empty] | Lämmitysöljylle käytettävä päästökerroin |  |  |  | 0 |  | Päästöt |  | 0 | kg CO2/v
| Ei käytössä | [13 empty] | 0 |  | E-luku, oma säävyöh. |  | #DIV/0! | kWh/m2
| Ei käytössä |  |  | 0 | [10 empty] | 0 |  | Hyötysuhde |  | 0.81
Ei käytössä
| 3.3 Puulämmitys | [13 empty] | 0 |  |  |  | Keskusläm | Uuni asun
[11 empty] | Puun energia, kommentti | [6 empty] | Lask. kerr. | 0 | 0
| Puulämmityksen toteutustapa |  |  | Keskuslämmitys |  | Uuni asunnossa | [8 empty] | 0 |  | PUULÄMMITYS |  | 0 | 0 | €/i-kuutio | < Keskihinta
§ | Puulämmitys, 1 käytetään, 2 ei käytetä |  |  |  | < Syötä 1 tai 2 |  | < Syötä 1 tai 2 | [7 empty] | 0 |  | Kulutus |  | 0 | 0 | i-m3/v
| Ei käytössä | [15 empty] | Bruttoenergia |  | 0 | 0 | kWh/v | 1070 | kWh/i-kuutio
| Ei käytössä |  |  | 0 |  | 0 | [8 empty] | 0 |  | Kustannus |  | 0 | 0 | €/v
| Ei käytössä | [9 empty] | Puulle käytettävä päästökerroin >>> |  |  | Kesksuläm> | 0 |  | Päästöt |  | 0 | 0 | kg CO2/v
| Ei käytössä | [9 empty] | Puulle käytettävä päästökerroin >>> |  |  | Uuni as.> | 0 |  | E-luku, oma säävyöh. |  | #DIV/0! | #DIV/0! | kWh/m2
[17 empty] | Hyötysuhde |  | 0.7 | 0.6
| 3.4 Muu polttopuun käyttö | [17 empty] | Sauna | Avotakka
[17 empty] | MUU PUUN KÄYTTÖ |  | 0 | 0 | €/i-kuutio | < Keskihinta
§ | Saunan lämmitys puilla |  |  |  | irtokuutiota/v | [11 empty] | Kulutus |  | 0 | 0 | i-m3/v
§ | Puiden käyttö avotakassa |  |  |  | irtokuutiota/v | [11 empty] | Bruttoenergia |  | 0 | 0 | kWh/v | 1070
| Haluatko syötää päästökertoimen, muuten 25 kg/ik |  |  |  | kg CO2/irtokuutio | [5 empty] | Puulle käytettävä päästökerroin, sauna/avotakka >>> |  |  |  | 0 |  | Kustannus |  | 0 | 0 | €/v
§ | Muiden polttopuiden laskut vuodessa yhteensä |  |  |  | € vuodessa | [11 empty] | Päästöt |  | 0 | 0 | kg CO2/v
[17 empty] | E-luku, oma säävyöh. |  | #DIV/0! | #DIV/0! | kWh/m2
| 3.5 Puupelletti | [13 empty] | 0 |  | Hyötysuhde |  | 0.6 | 0
0
§ | 1 Käytetään, 2 ei käytetä lämmitykseen |  |  |  | < Syötä 1 tai 2 | [9 empty] | Lask.kerr. | 0 | PELLETTILÄMMITYS |  | 0 | €/kg | < Keskihinta
| Ei käytössä | [9 empty] | 0 |  |  |  | 0 |  | Kulutus |  | 0 | kg/v
| EI käytössä |  |  | 0 | [12 empty] | Bruttoenergia |  | 0 | kWh/v | 4.75 | kWh/kg
| Ei käytössä | [9 empty] | Pelletille käytettävä päästökerroin >>> |  |  |  | 0 |  | Kustannus |  | 0 | €/v
[11 empty] | 1070 | kWh/irtokuutio |  |  |  |  | Päästöt |  | 0 | kg CO2/v
| 3.6 Lämmitys yhteensä | [12 empty] | Mikä??? | 0 |  | E-luku, oma säävyöh. |  | #DIV/0! | kWh/m2
[14 empty] | Mikä??? | #REF! |  | Hyötysuhde |  | 0.7
| Lämmityksen päästöt vuodessa |  |  | 0 | kg CO2
| Lämmitysenergioiden kustannukset yht. |  |  | 0 | €/v, sisältää mahdollisen lämmityssähkön
| Sähkön päästök. > | 300 g CO2/kWh |  |  |  |  | Ei käytössä
| Lämmityksen | Hiilipäästöt |  | Kustannus
| energianlähde | kg CO2/v | % | €/v | %
| Sähkö, sis.ilp | 0 | 0 | 0 | 0
| Kaukolämpö | 0 | 0 | 0 | 0
| Öljy | 0 | 0 | 0 | 0
| Polttopuu | 0 | 0 | 0 | 0
| Pelletti | 0 | 0 | 0 | 0
| Yhteensä | 0 | 0 | 0 | 0
[11 empty] | Lämpöarvo |  | Hyötysuhde
| 4. Asumisen muut toiminnot | [8 empty] | Säh |  | suora | 1 |  | Sähkökattila | 0.88
[10 empty] | Kau |  |  | 0.94
| Tässä arvioidaan esim. tontin puutarhanhoidossa, koneellissa lumitöissä ja grillin käytössä kuluvien | [8 empty] | Ölj | 10 | kWh/l | 0.81
| polttoaineiden päästöt, kun pihatyöt tehdään omatoimisesti. | [8 empty] | Puu | 1070 | kWh/i-m3 | 0.7
[10 empty] | Pel | 4.75 | kWh/kg | 0.7
Päästöt
| Bensa |  | litraa/v | 0 | kg CO2/v |  | €/litra |  |  | B | 2.7 | kgCO2/l | sisältää tuotannon, varastoinnin ja kuljetuksen, noin 15 %
| Nestekaasu |  | kg/v | 0 | kg CO2/v |  | €/kg |  |  | N | 3.4 | kgCO2/kg | sisältää tuotannon, varastoinnin ja kuljetuksen, noin 15 %
| Diesel-öljy |  | litraa/v | 0 | kg CO2/v |  | €/litra |  |  | D | 2.85 | kgCO2/l | sisältää tuotannon, varastoinnin ja kuljetuksen, noin 7 %
| Yhteensä |  |  | 0 | kg CO2/v
§ | Ostetaanko piha-alueiden puhtaanapito, auraus, hiekoitus yms.
§ | ulkopuoliselta huoltoliikkeeltä tai palveluntuottajalta, 1 = kyllä, 2 = ei | [8 empty] | Huollon päästöt / huoneisto |  |  | 0 | kg CO2/v
§ | Puhtaana pidettävän/aurattavan piha-alueen koko taloyhtiössä yhteensä m2 | [8 empty] | Huollon ominaispäästö |  |  | 0.65 | kg CO2/m2,v | katso erilliset laskelamat
| Asumisen muut toiminnat yhteensä |  |  |  |  | 0 | kg CO2/v
5. Hiilidioksidipäästöt yhteensä
| Kiinteistön nimi |  |  | 0
| Hiilipäästöjen summaa laskettaessa sähkön päästökerroin on |  |  |  | 300 | g CO2/kWh
| Päästöt yhteensä laskentakaudella |  |  |  | 0 | kg CO2 | [5 empty] | Päästöluokkatesti |  |  | EURON OMINAISPÄÄSTÖ |  |  | kg CO2/€
| Päästöt per m2 laskentakaudella |  |  |  | 0 | kg CO2/m2 | [5 empty] | P.luokka | Testitulos |  | Lämmitys |  |  | #DIV/0!
| Päästöt per m3 laskentakaudella |  |  |  | 0 | kg CO2/m3 | [5 empty] | 1 | 0 |  | Taloussähkö |  |  | #DIV/0!
| Päästöt per asukas laskentakaudella |  |  |  | 0 | kg CO2/as. | [5 empty] | 2 | 0 |  | Muu toiminta |  |  | #DIV/0!
[12 empty] | 3 | 0
|  |  |  | % | kg CO2 | [6 empty] | 4 | 0
| Sähkölämmityksen päästöt |  |  | 0 | 0 | [6 empty] | 5 | 0
| Ilmalämpöpumpun käyttö |  |  | 0 | 0 | [6 empty] | Päästöluokka | 0
| Taloussähkön päästöt |  |  | 0 | 0
| Muut lämmitysmuodot yhteensä |  |  | 0 | 0 | [6 empty] | 0
| Muun toiminnan päästöt |  |  | 0 | 0 | [6 empty] | 0
[11 empty] | Säävyöhyke | 1 | Päästöluokka
| Laskentakausi |  |  | 0 | [6 empty] | Päästö/vuosi | 1 | 2 | 3 | 4 | 5
[11 empty] | kg CO2/m2 | Vähäinen | Melko vähäinen | Tavanomainen | Melko runsas | Erittäin runsas
| 6. Kiinteistön päästöluokka ja vertailuarvot | [9 empty] | Alaraja | 0 | 15 | 35 | 55 | 75
[11 empty] | Yläraja | 15 | 35 | 55 | 75
| Kiinteistön päästöluokka on |  |  | 0
| Päästöluokka perustuu päästöihin |  |  | 0 | kg CO2/m2
| Sähkön päästökerroin laskennassa |  |  | 300 | g CO2/kWh
| Säävyöhyke | 0 | [8 empty] | Säävyöhyke | 2 | Päästöluokka
| Päästöt/vuosi | Päästöluokat ja niiden raja-arvot | [8 empty] | Päästö/vuosi | 1 | 2 | 3 | 4 | 5
|  | 1 | 2 | 3 | 4 | 5 |  |  |  |  | kg CO2/m2 | Vähäinen | Melko vähäinen | Tavanomainen | Melko runsas | Erittäin runsas
| kg CO2/m2,v | Vähäinen | Melko vähäinen | Tavanomainen | Melko runsas | Erittäin runsas |  |  |  |  | Alaraja | 0 | 15 | 36 | 57 | 78
| Alaraja | 0 | 0 | 0 | 0 | 0 |  |  |  |  | Yläraja | 15 | 36 | 57 | 78
| Yläraja | 0 | 0 | 0 | 0 | 0
| Päästöluokkien raja-arvot perustuvat toistaiseksi alustaviin tietoihin, joita tarkennetaan myöhemmin tilastoaineiston karttuessa. | [9 empty] | Säävyöhyke | 3 | Päästöluokka
| 7. Energiatehokkuus vuonna 2012 | [9 empty] | Päästö/vuosi | 1 | 2 | 3 | 4 | 5
[11 empty] | kg CO2/m2 | Vähäinen | Melko vähäinen | Tavanomainen | Melko runsas | Erittäin runsas
| Tammikuussa 2012 tulevat voimaan uudisrakennuksia ja korjaushankkeita koskevat energiatehokkuuden | [9 empty] | Alaraja | 0 | 15 | 37.3333 | 59.6667 | 82
| vaatimukset (Suomen Rakentamismääräyskokoelma, osat D3 ja D5, luonnos 28.9.2010). Niiden mukaan | [9 empty] | Yläraja | 15 | 37.3333 | 59.6667 | 82
| uuden omakotitalon, jonka lämmitetty nettopinta-ala on |  |  |  | 0 | neliötä, ns. E-luku eli
| rakennuksen kokonaisenergiankulutus saa olla ohjeiden mukaisesti laskettuna ja säävyöhykkeelle 2 | [9 empty] | Säävyöhyke | 4 | Päästöluokka
| laskennallisesti siirrettynä saisi olla vuonna 2012 enintään |  |  |  | 0 | kWh/m2,v. |  |  |  |  | Päästö/vuosi | 1 | 2 | 3 | 4 | 5
| E-luku sisältää mm. rakennuksen ja lämpimän käyttöveden lämmityksen sekä taloussähkön. | [9 empty] | kg CO2/m2 | Vähäinen | Melko vähäinen | Tavanomainen | Melko runsas | Erittäin runsas
| E-luku saadaan laskemalla kunkin ostoenergiamuodon osalta vuodessa käytetyn energiamäärän | [9 empty] | Alaraja | 0 | 16 | 41.3333 | 66.6667 | 92
| ja kyseiselle energiamuodolle määritellyn kertoimen tulo. E-lukuun nämä tulot lasketaan yhteen. | [9 empty] | Yläraja | 16 | 41.3333 | 66.6667 | 92
Eri energiamuotojen kertoimet ovat:
| Sähkö |  |  |  | 2 | [5 empty] | Eri lämmitysmuotojen käyttösähkö kWh/v
| Kaukolämpö |  |  |  | 0.7 | [6 empty] | Tuotanto | Jakelu | Yhteensä
| Fossiiliset polttoaineet |  |  |  | 1 | [5 empty] | Maalämpö | lask | 200 | l + 200
| Uusiutuva polttoaine rakennuksessa käytettynä |  |  |  | 0.5 | [5 empty] | Pelletti | 500 | 200 | 700
[11 empty] | Kaukolämpö | 60 | 200 | 260
| Toteutuneista kulutuksista em. tavalla laskien nyt tarkasteltavan kiinteistön E-luku säävyöhykkeelle 2 | [9 empty] | Öljylämm | 100 | 200 | 300
| laskettuna on likimain |  | 0 | kWh/m2,v | [6 empty] | Sähkö/suora | 50 | 100 | 150
[11 empty] | Sähkö/vesipatt | 50 | 200 | 250
| 8. Energialähteen vaihtaminen | [9 empty] | Erot ovat niin pieniä, että vain pellettilämmitykselle lisätää nettoerona 400 kWh/v
Jos kiinteistössä käytetään nyt päästöllistä yleissähköä, kannattaa siirtyä käyttämään päästötöntä vihreää
sähköä. Siten hiilijalanjälki tulee merkittävästi pienemmäksi kohdissa 2.7 ja 5. Asiaa voi kokeilla tällä
laskurilla. Sen sijaan E-luku kohdassa 7 ei muutu vihreällä sähköllä. E-lukua laskettaessa sähkön tuotanto-
tavalla ei ole merkitystä ja sähkölämmitteiselle talolle asetaan kaikkein kovimmat vaatimukset energian
kulutuksen osalta. Tämä näkyy siten, että E-lukua laskettaessa sähkön kulutuksen kerroin on kaksi (2,0)
sähkön alkuperästä riippumatta.
| Jos E-lukua haluaa pienentää sähkölämmitteisessä talossa, jossa lämmitys tuotetaan osittain tai kokonaan | [13 empty] | Maalämpöpumpun tehollinen (laskurissa käytetty) vuosihyötysuhde 2,7
| sähköllä, pitäisi lämmityksen sähköenergia korvata esim. puu- tai pellettilämmityksellä, maalämmöllä tai | [13 empty] | määräytyy seuraavasti:
| kaukolämmöllä. Samalla muuttuvat myös hiilidioksidipäästöt. Energiamuodon vaihtuessa myös | [9 empty] | Energialähteiden hyötysuhteet |  |  |  | Laitteiston todellinen vuosihyötysuhde 3,0 (SULPU:n ilm. 2,6 - 3,6)
| lämmityskustannuksiin tulee muutoksia. Samat asiat voidaan todeta öljylämmitteisestä talosta. | [13 empty] | Laitteiston mitoitusteho 60 % kiinteistön maksimitehontarpeesta
Loput lämmitysenergiasta tuotetaan suoralla sähkölämmityksellä
| Alla olevissa taulukoissa on arvioitu suuntaa antavasti lämmityksen "alkuperäisen" energialähteen | [11 empty] | hyötysuhde |  | Laskennallisesti saadaan teholliseksi vuosihyötysuhteeksi 2,7,
| (sähkölämmitys tai öljylämmitys) vaihtamisen vaikutus E-lukuun, päästöihin ja energian kulutukseen. | [9 empty] | Sähkö, suora |  | 1 |  | jolloin suorana sähkölämmityksen energiankulutus saadaan
| Taulukoissa alkuperäinen energialähde on vaihdettu pelletiksi, maalämmöksi tai kaukolämmöksi. | [13 empty] | mukaan lämpöpumpun alennetun vuosihyötysuhteen ja kasvaneen
| E-luku on laskettu säävyöhykkeelle 2 ja muut tiedot kiinteistön "omalle" säävyöhykkeelle. | [9 empty] | Sähkökattila |  | 0.88 |  | sähkönkulutuksen kautta.
| Muu energiankäyttö kiinteistössä on ennallaan. Jos kiinteistössä alunperin ei ole sähkölämmitystä | [9 empty] | Kaukolämpö |  | 0.94
| tai öljylämmitystä, energialähdettä ei siltä osin voi vaihtaa eivätkä luvut muutu. | [9 empty] | Öljy |  | 0.81
[11 empty] | Puu |  | 0.7 | energiavaraajalla 0,73 (D5)
| Alla oleviin laskelmiin laskuri hyväksyy nykyisessä lämmitysjärjestelmässä lisälämmönlähteeksi lämpöpumpuista | [9 empty] | Pelletti |  | 0.7
| vain ilma-ilma-tyyppisen lämpöpumpun. Jos lisälämmönlähteenä on muun tyyppinen lämpöpumppu, alla olevia | [9 empty] | Maalämpöpumppu |  | 2.7 |  | Jääkö ilmalämpäpumppu lämmönlähteeksi uuden energiamuodon rinnalle? 1 = kyllä, 2 = ei
laskelmia ei voida suorittaa. Tällöin taulukoissa näkyy tulosten kohdalla lukema 0. Laskentaa ei myöskään
| tehdä, jos alkuperäinen päälämmitysmuoto on maalämpöpumppu. Alla olevissa laskelmissa uuden lämmitys- | [17 empty] | E-luku | Käytä E
| muodon lisälämmönlähteenä ei ole ilmalämpöpumppua, vaikka sellainen olisikin nykyisessä järjestelmässä. | [9 empty] | Ei käytössä | Jos ilp jää käyttöön, kuluttaa se lisäksi sähköä |  |  |  |  | 0 | kWh/v | #DIV/0! | 0
[12 empty] | Jos ilp korvataan uudella energialla |  |  | Ilmalämpöpumpusta lisäksi bruttoenergiaa |  |  |  | 0 | kWh/v
| Sähkölämmityksen vaihtaminen |  |  |  | Öljylämmityksen vaihtaminen | [5 empty] | E-lukutarkastelu
| Kiint. nimi | 0 |  |  | Kiint. nimi | 0 |  |  |  |  | Sähkön korvaaminen |  | Pelleltillä | Maaläm:llä | Kaukol:llä | Laatu
| Ei sähkölämmitystä, laskentaa ei voi tehdä |  |  |  | Ei öljylämmitystä, laskentaa ei voi tehdä | [13 empty] | Wb = bruttoenergia
[11 empty] | Uusi bruttoenergia Wbx |  | 0 | 0 | 0 | kWh/v | Wbx= Wbs*(ns/nx) |  | ns = sähkölämm. hyötysuhde
| Vaikutus E-lukuun |  |  |  | Vaikutus E-lukuun | [5 empty] | E-lukukaavan kerroin |  | 0.5 | 2 | 0.7 |  |  |  | nx = kovaavan hyötysuhde
| Nykyinen E-luku, kWh/m2,v |  | 0 |  | Nykyinen E-luku, kWh/m2,v |  | 0 |  |  |  | Korvaava osa E-lukua |  | #DIV/0! | #DIV/0! | #DIV/0! | kWh/m2, v
| E-luku ei muutu yllä olevasta |  |  |  | E-luku ei muutu yllä olevasta |  |  |  |  | Pelletin | Käyttösähkölisäys |  | 400 | kWh/v >> | Lisäys E-lukuun | #DIV/0!
| Uusi E-luku (säävyöhyke 2) olisi kWh/m2, v |  |  |  | Uusi E-luku (säävyöhyke 2) olisi kWh/m2, v | [5 empty] | E-lukutarkastelu
| Pellettilämm. | Maalämpö | Kaukolämpö |  | Pellettilämm. | Maalämpö | Kaukolämpö |  |  |  | Öljyn korvaaminen |  | Pelleltillä | Maaläm:llä | Kaukol:llä | Laatu
| 0 | 0 | 0 |  | 0 | 0 | 0 | [11 empty] | Wb = bruttoenergia
| Vaikutus hiilidioksidipäästöihin |  |  |  | Vaikutus hiilidioksidipäästöihin | [5 empty] | Uusi bruttoenergia Wbx |  | 0 | 0 | 0 | kWh/v | Wbx= Wbö*(nö/nx) |  | nö = öljylämm.n hyötysuhde
| Nykyiset päästöt yht. kg CO2/v |  | 0 |  | Nykyiset päästöt yht. kg CO2/v |  | 0 |  |  |  | E-lukukaavan kerroin |  | 0.5 | 2 | 0.7 |  |  |  | nx = kovaavan hyötysuhde
| Päästöt eivät muutu yllä olevasta |  |  |  | Päästöt ei muutu yllä olevasta | [5 empty] | Korvaava osa E-lukua |  | #DIV/0! | #DIV/0! | #DIV/0! | kWh/m2, v
| Uudet hiilipäästöt yhteensä olisivat kg CO2/v |  |  |  | Uudet hiilipäästöt yhteensä olisivat kg CO2/v |  |  |  |  | Pelletin | Käyttösähkölisäys |  | 400 | kWh/v >> | Lisäys E-lukuun | #DIV/0!
| Pellettilämm. | Maalämpö | Kaukolämpö |  | Pellettilämm. | Maalämpö | Kaukolämpö |  |  |  | Päästötarkastelu
| 0 | 0 | 0 |  | 0 | 0 | 0 |  |  |  | Sähkön korvaaminen |  | Pelleltillä | Maaläm:llä | Kaukol:llä | Laatu |  |  | Lämpöarvo |  | Hyötysuhde
| Vaikutus energioiden kulutuksiin |  |  |  | Vaikutus energioiden kulutuksiin | [5 empty] | Kulutuksen laatu |  | kg/v | kWh/v | kWh/v |  |  | Säh |  | suora | 1
| Nyk. lämmityssähkö, kWh/v |  | 0 |  | Nykyinen öljyn kulutus, l/v |  | 0 |  |  |  | Korvaavan vuosikulutus |  | 0 | 0 | 0 |  |  | Sähkökattila |  |  | 0.88
| Kulutukset eivät muutu |  |  |  | Kulutukset ei muutu yllä olevasta | [5 empty] | Korvaavan päästöt/v |  | 0 | 0 | 0 | kgCO2/v |  | Kau |  |  | 0.94
| Uudet lämmitysenergian kulutukset olisivat |  |  |  | Uudet lämmitysenergian kulutukset olisivat | [12 empty] | Ölj | 10 | kWh/l | 0.81
| Pellettilämm. | Maalämpö | Kaukolämpö |  | Pellettilämm. | Maalämpö | Kaukolämpö |  |  |  | Käyttösähkön lisäyksestä |  | 120 | kg CO2/v |  |  |  | Puu | 1070 | kWh/i-m3 | 0.7
| Pellettejä | Sähköä | Kaukolämpöä |  | Pellettejä | Sähköä | Kaukolämpöä |  |  |  | Päästötarkastelu | [6 empty] | Pel | 4.75 | kWh/kg | 0.7
| kg/v | kWh/v | MWh/v |  | kg/v | kWh/v | MWh/v |  |  |  | Öljyn korvaaminen |  | Pelleltillä | Maaläm:llä | Kaukol:llä | Laatu
| 0 | 0 | 0 |  | 0 | 0 | 0 |  |  |  | Kulutuksen laatu |  | kg/v | kWh/v | kWh/v |  |  | Päästöt
| Lämmityssähkön kulutus kWh/v |  |  |  | Lämmityssähkön kulutus kWh/v | [5 empty] | Korvaavan vuosikulutus |  | 0 | 0 | 0 |  |  | kauko | 230 | kg CO2/MWh
| 0 | 0 | 0 |  | 0 | 0 | 0 |  |  |  | Korvaavan päästöt/v |  | 0 | 0 | 0 | kgCO2/v |  | pelle | 0.142 | kg CO2/kg
[18 empty] | säh | G85
| Lämmityksenkustannusarvio €/v |  |  |  | Lämmityksen kustannusarvio €/v | [5 empty] | Käyttösähkön lisäyksestä |  | 120 | kg CO2/v
| Pellettilämm. | Maalämpö | Kaukolämpö |  | Pellettilämm. | Maalämpö | Kaukolämpö |  |  |  | Alkuperäiset päästöt yhteensä |  |  | 0 | kg CO2/v
Uusi korvaava
| 0 | 0 | 0 | energiamuoto | 0 | 0 | 0 |  |  | Älä merkitse tähän kohtaan mitään | [6 empty] | 2
|  |  |  | Muut säilyvät | [6 empty] | kaavat tehty niin, että vain ei eli 2 on mahdollinen
| 0 | 0 | 0 | läm.muodot yht. | 0 | 0 | 0
Lämmitys
| 0 | 0 | 0 | yhteensä €/v | 0 | 0 | 0 | [7 empty] | Kaavojen 1/0-kertoimet:
|  |  |  | Kust.muutos | [10 empty] | Sähkölämmitys, käytössä 1, ei käytössä 0 |  |  |  | 0
| 0 | 0 | 0 | €/v | 0 | 0 | 0 | [7 empty] | Öljylämmitys, 1 käytössä, 0 ei käytössä |  |  |  | 0
| Ei muutosta | Ei muutosta | Ei muutosta |  | Ei muutosta | Ei muutosta | Ei muutosta | [7 empty] | Päälämmönlähde, 1, 2 tai 3 = 1, muuten 0 |  |  |  | 0 | Sähkölämmitys
[15 empty] | Korjattu, on aina 1 |  |  |  | 1 | Sähkölämmitys
| Alkuperäiset lämmityskustannukset yhteensä kohdassa 3.6 |  |  |  | 0 | €/vuosi | [8 empty] | A*B |  |  |  | 1
Sähkötariffi pysyy laskennassa valittuna.
Muu lämmitysenergian tuotto, esim. polttopuiden käyttö, pysyy laskennassa ennallaan.
| Energialähteiden hinnat | [9 empty] | Käytettävä hinta
|  |  | Ehdotus | Muutettu | [7 empty] | Hinta
| Pelletti, €/kg |  | 0.25 | [7 empty] | Pell | 0.25 | €/kg
| Sähkö (maalämmölle), c/kWh |  | 0 |  | Ehdotus on syötettyjen tietojen keskihinta | [5 empty] | Säh | 0 | c/kWh
| Kaukolämpö, €/Mwh |  | 70 | [7 empty] | Kau | 70 | €/MWh
Lisätietoja investointitarkastelun tekemiseen
PAASTOLA-laskuri
Linkkejä
Polttoaine.net
Energia.fi/tilastot
Laatija: DI Markku Salminen
PAASTOLA 1
Hiilipäästöjen ja energiankäytön laskuri
PÄÄSTÖTODISTUS |  |  | Yhteenveto laskennan tuloksista
Kiinteistö |  |  |  |  | Asukasluku | 0
Laskentajakso |  | 0 |  |  | Kunta
Lämmin nettoala m2 |  | 0 |  |  | Säävyöhyke | 0
Rakennusvuosi |  |  |  |  | Laskentapvm. | 0
Peruskorjausvuosi |  |  |  |  | Laskija
Lämmitysmuodot |  | Sähkölämmitys | Kaukolämpö | Öljylämmitys | Polttopuu | Pelletti | Muu
Ilmalämpöpumppu
Maalämpöpumppu |  |  |  | Sähkön keskihinta |  | 0 | c/kWh
Sähkösopimus |  | Päästöllinen |  | Laskelmassa sähkön päästökerroin on 300 g CO2/kWh
Sähkön keskihinta on (laskut yhteensä)/(kulutus yhteensä)
Päästöt/vuosi |  | kg CO2 | kg CO2 / m2 | kg CO2/m3 | kg CO2/henk. | kg CO2/€ | Päästöluokka
1 | Lämmitys | 0 | 0 | 0 | 0 | 0 | 0
2 | Taloussähkö | 0 | 0 | 0 | 0 | 0
3 | Muu toiminta | 0 | 0 | 0 | 0 | Ei lasketa | Päästöillä
4 | Yhteensä | 0 | 0 | 0 | 0 | 0 | 0
Lämmitys sisältää ilmalämpöpumppujen sähkönkulutuksen ja kaikkien puiden polton päästöt | [5 empty] | Ç Päästö/kust. | kg CO2/m2,v
Ostoenergian |  | kWh/vuosi | kWh/m2, v | kWh/m3, v
kulutukset/v
Lämm. brutto (1 |  | 0 | 0 | 0
Taloussähkö |  | 0 | 0 | 0
Sähkön kul. yht. |  | 0 | 0 | 0
(1 Lämmitysenergian bruttokulutus tarkoittaa lämmityssähkön sekä käytettyjen
polttoaineiden lämpöarvojen mukaisten energiamäärien summaa, eli tässä
tarkastellaan polttoaineiden koko energiasisältöä100 %:n hyötysuhteella.
Taulukko ei sisällä mahdollisten lämpöpumppujen tuottamia ilmaisenergioita.
Kustannukset |  | €/v | €/m2,v | €/m3,v
vuodessa
Lämmitys |  | 0 | 0 | 0
Taloussähkö |  | 0 | 0 | 0
Muu toiminta |  | 0 | 0 | 0
Rakennuksen E-luku toteutuneiden kulutusten mukaan |  |  |  | 0 | kWh/m2 |  | Tulostusohje
Rakentamismääräysten 2012 raja-arvo E-luvulle |  |  |  | 0 | kWh/m2
E-luku on kokonaisenergiankulutus, joka sisältää mm. rakennuksen ja lämpimän käyttöveden lämmitysenergian sekä taloussähkön.
Uusien rakennusten E-luku on määritelty 28.9 2010 julkaistussa Suomen Rakentamismääräyskokelman osan D3 muutosluonnoksessa.
E-luvun raja-arvot koskevat uusia rakennuksia. Ne lasketaan (siirretään) aina säävyöhykkeelle 2.
Eri päästöluokkien raja-arvot
Päästöt/vuosi |  | Päästöluokat ja niiden raja-arvot kg CO2/m2,v
|  | 1 | 2 | 3 | 4 | 5
kg CO2/m2 |  | Vähäinen | Melko vähäinen | Tavanomainen | Melko runsas | Erittäin runsas
Alaraja |  | 0 | 0 | 0 | 0 | 0
Yläraja |  | 0 | 0 | 0 | 0 | 0
Päästöluokkien raja-arvot perustuvat toistaiseksi alustaviin tietoihin, joita tarkennetaan myöhemmin tilastoaineiston karttuessa.
Note on D383: Laskuri antaa suuntaa antavia arvioita hiilipäästöistä kiinteistöissä käytettyihin energiamääriin perustuen. Yhtäältä laskurin käytettävyyden parantamiseksi laskentakaavoja on jouduttu pelkistämään. Toisaalta laskurissa käytetyt eri kulutuslajien päästökertoimet perustuvat eri lähteistä saatuihin tietoihin. Eräiden päästökertoimien osalta jotkut lähteet antavat keskenään erilaisia tietoja. Laskurin tekijä ja julkaisija eivät vastaa em. seikoissa mahdollisesti ilmenevien epätarkkuuksien tai virheellisyyksien vaikutuksista laskurin antamiin tuloksiin. Tämä laskuri PAASTOLA 1 on tarkoitettu yksittäiselle omakotitalolle, joka vastaa kaikesta tontilla tapahtuvasta energiankulutuksesta. Laskuri PAASTOLA 2 on tarkoitettu asunto-osakeyhtiössä sijaitsevalle erillistalolle tai huoneistolle paritalossa tai rivitalossa. Laskurissa 2 taloyhtiön energiankulutukset jaetaan huoneistojen kesken. Laskuri ei käsittele asumiseen liittyvien palveluiden päästöjä. Tällaisia palveluita ovat mm. jätehuolto, vesijohtoveden tuotanto, jätevesien käsittely, korjaus- ja huoltopalvelut, tiealueiden hoito, asumiseen liittyvät viranomaispalvelut, jne. Laskuri ei myöskään käsittele kiinteistön rakentamis- tai peruskorjausvaiheessa käytettyjä energiapanoksia.
Note on E8: Laskuri antaa suuntaa antavia arvioita hiilipäästöistä kiinteistöissä käytettyihin energiamääriin perustuen. Yhtäältä laskurin käytettävyyden parantamiseksi laskentakaavoja on jouduttu pelkistämään. Toisaalta laskurissa käytetyt eri kulutuslajien päästökertoimet perustuvat eri lähteistä saatuihin tietoihin. Eräiden päästökertoimien osalta jotkut lähteet antavat keskenään erilaisia tietoja. Laskurin tekijä ja julkaisija eivät vastaa em. seikoissa mahdollisesti ilmenevien epätarkkuuksien tai virheellisyyksien vaikutuksista laskurin antamiin tuloksiin. Tämä laskuri PAASTOLA 1 on tarkoitettu yksittäiselle omakotitalolle, joka vastaa kaikesta tontilla tapahtuvasta energiankulutuksesta. Laskuri PAASTOLA 2 on tarkoitettu asunto-osakeyhtiössä sijaitsevalle erillistalolle tai huoneistolle paritalossa tai rivitalossa. Laskurissa PAASTOLA 2 taloyhtiön energiankulutukset jaetaan huoneistojen kesken. Laskuri ei käsittele asumiseen liittyvien palveluiden päästöjä. Tällaisia palveluita ovat mm. jätehuolto, vesijohtoveden tuotanto, jätevesien käsittely, korjaus- ja huoltopalvelut, tiealueiden hoito, asumiseen liittyvät viranomaispalvelut, jne. Laskuri ei myöskään käsittele kiinteistön rakentamis- tai peruskorjausvaiheessa käytettyjä energiapanoksia.
Note on E13: Hiilidioksidi on ilmakehässä pienenä pitoisuutena esiintyvä kaasu, kemialliselta kaavaltaan CO2 (kakkonen alaindeksinä). Sen lisääntyminen ilmakehässä nopeuttaa ilmaston lämpenemistä. Hiilidioksidia syntyy erilaisissa fossiilisten polttoaineiden ja turpeen palamisprosesseissa mm. moottoreissa, tulisijoissa ja voimalaitoksissa. Puun palaminen muodostaa poikkeuksen. Vaikka siitäkin palamisen yhteydessä vapautuu hiilidioksidia, se sitoutuu kaadetun puuston tilalle kasvavaan uuteen puustoon sellaisella nopeudella, että puun polton hiilipäästöt ovat nykyisen käsityksen mukaan nolla. Polttopuiden, hakkeen, tms. tuotannossa ja kuljetuksessa käytetyistä polttoaineista syntyy kuitenkin hieman päästöjä. Suomessa kotitalouksien suurimpia hiilidioksidin lähteitä ovat asuminen, liikenne ja ravinto. Asumisen päästöt muodostuvat ennen kaikkea lämmityksestä ja kotitaloussähköstä. Ilmaston hyvinvoinnin edistämiseksi hiilidioksidin tarpeetonta muodostumista kannattaa torjua kaikkialla, missä se on kohtuullisin ponnisteluin mahdollista, myös asumisessa. Jotta torjunta- tai vähentämistoimiin osaisi ryhryä, pitäisi ensin tietää oman asumisen päästöjen nykytilanne. Tämä laskuri on tarkoitettu siihen. Laskuri 1 on tarkoitettu yksittäiselle omakotitalolle, joka vastaa kaikesta tontilla tapahtuvasta energiankulutuksesta. Laskuri 2 on tarkoitettu asunto-osakeyhtiössä sijaitsevalle erillistalolle tai huoneistolle paritalossa tai rivitalossa. Laskurissa 2 taloyhtiön energiankulutukset jaetaan huoneistojen kesken. Hiilidioksidia haitallisempia kasvihuonekaasuja ovat metaani CH4, jonka kasvinuonevaikutus on 21-kertanen verrattuna hiilidioksidiin ja typpioksiduuli N2O, jonka kasvihuonevaikutus on 310-kertainen. Suomessa näitä vapautuu pääasiassa muualla kuin asumisessa, mutta pieniä määriä niitä vapautuu mm. polttoaineiden palamisessa. Tässä laskurissa em. kaasuja ei ole huomoitu niiden pienten osuuksien vuoksi. Laskurin epätarkkuudet ja virhemarginaali ovat suurempia kuin näiden kaasujen lisävaikutus.
Note on E20: Ohje löytyy tästä kentästä, kun viet kursoorin kentän päälle.
Note on E27: Esimerkki: 10.1.2011
Note on E33: Merkitse keskimääräinen asukkaiden määrä laskentajakson aikana. Luku voi olla myös desimaaliluku. Luvun pitää olla vähintään 0,5
Note on E35: Jos rakennuksen vaippaan tai ilmanvaihtojäjestelmään on tehty lämmönkulutusta oleellisesti alentava (lämmönkutusta alentava vaikutus vähintään 10 %) peruskorjaus, merkitse tähän korjausvuosi. Jos korjaus on tehty useammassa vaiheessa, merkitse viimeisin vuosi. Rakennuksen vaippa tarkoittaa ulkoseiniä, yläpohjaa, alapohjaa, ikkunoita ja ulko-ovia. Jos energiakorjauksia ei ole tehty, jätä kenttä tyhjäksi.
Note on E36: Kerrosala löytyy yleensä rakennuslupapäätöksestä. Asuinrakennuksen kerrosalaan lasketaan Kaikkien varsinaisten kerrosten alat Ullakolla yli 160 cm korkeat asumistoiminnan käyttöön tarkoitetut tilat Maanalaisessa kellarissa asumistoiminnan käyttöön tarkoitetut tilat. Kerrosalaan ei lasketa kellarissa olevaa autotallia, teknistä tilaa tai erillistä varastoa, vaikka ne olisivat lämmitettyjä.
Note on E38: Niiden kerrosten lukumäärä, jotka sisältävät kerrosalaan kuuluvia tiloja. Kerrosten lukumäärä voi olla kokonaisluku 1, 2 tai 3. Rinneratkaisussa, jossa tilat on porrastettu esimerkiksi puolen kerroksen välein, jokaista välitasoa ei lasketa omaksi kerrokseksi. Tällöin kaksi eri tasoilla olevaa "osakerrosta" osaa lasketaan yhdeksi kerrokseksi siten, että niiden yhteenlaskettu pinta-ala kattaa ulkoseinien sisäpuolelle jäävän tason pinta-alan.
Note on E39: Lämmitetty nettoala on lämmitettyjen kerrosalojen summa kerrostasoja ympäröivien ulkoseinien sisäpintojen mukaan laskettuna. Lämmitetty nettoala voidaan laskea myös lämmitettynä bruttoalana, josta on vähennetty ulkoseinien rakennusosa-alat. Lämmitettyyn nettoalaan ei lasketa lämmittämättömiä kerrosalaan kuuluvia tiloja. Jäljempänä tässä laskurissa pinta-alaa kohti lasketut tulokset on laskettu lämmitettyä nettoalaa kohti.
Note on E40: Rakennustilavuus löytyy yleensä rakennusluvasta. Jos tähän tilavuuteen sisältyy lämmittämätöntä tilaa, vähennä se kokonaistilavuudesta. Laskenta tehdään lämmitetylle tilavuudelle.
Note on E41: Jos ulkoseinien kantavan osan rakenne on massiivihirsi, merkitse 1. Jos ulkoseinien kantavan osan rakenne on muu kuin hirsi, merkitse 2.
Note on E42: Rakennuksen energiatehokkuuta tarkasteltaessa Suomi on jaettu neljään säävyöhykeeseen. Niitä merkitään tässä numeroilla 1 (kartassa I), 2 (kartassa II) , 3 (kartassa III) ja 4 (kartassa IV). Syötä sen säävyöhykkeen numero, jonka alueella laskettava kiinteistö sijaitsee. Säävyöhykkeiden rajat noudattavat pääosin maakuntien rajoja. Eri säävyöhykkeisiin kuuluvat seuraavat maakunnat: Säävyöhyke 1: Uusimaa, Varsinais-Suomi, Ahvenanmaa ja Satakunta. Säävyöhyke 2: Etelä-Karjala, Kymenlaakso, Etelä-Savo, Päijät-Häme, Kanta-Häme, Pirkanmaa, Etelä-Pohjanmaa, Pohjanmaa ja Keski-Pohjanmaa. Säävyöhyke 3: Pohjois-Karjala, Pohjois-Savo, Keski-Suomi, eteläosa Pohjois-Pohjanmaasta ja eteläosa Kainuusta. Säävyöhyke 4: Pohjoisosa Pohjois-Pohjanmaasta, pohjoisosa Kainuusta ja Lappi. Katso alla oleva kartta
Note on E43: Valitse ja merkitse tähän laskenta-ajanjaksoksi vuoden pituinen jakso siten, että sähkön, lämmön ja muiden mahdollisten kulutuslajien 12 kk:n pituiselta ajalta saatavat kulutustiedot osuvat tälle jaksolle. Laskentajakson ei tarvitse alkaa kalenterivuoden alusta. Esimerkki: 1.5.2009 - 30.4.2010
Note on E44: Jos talo on tyhjillään lämmityskaudella eli syyskuu - toukokuu välisenä aikana useita viikkoja työ- tai lomamatkojen tms. syiden takia, arvioi talon tyhjänä oloaika vuodessa viikkoina. Tavanomaisia lyhyitä poissaoloja viikonloppuina ei lasketa mukaan. Suurin mahdollinen luku on 38. Kentän voi myös jättää tyhjäksi. Kesäkauden (kesäkuu - elokuu) tyhjänäoloa ei lasketa mukaan.
Note on E65: Suomen Rakentamismääräyskokoelma on eräiltä osiltaan uusiutumassa voimakkaasti vuoden 2012 alussa. Määräysten eräiden osien luonnokset ovat nyt jo julkisia. Näin myös osa D5, Rakennuksen energiankulutuksen ja lämmitystehontarpeen laskenta, ohjeet 2012.
Note on E71: Yleistariffi tarkoittaa, että sähkön energian ja siirron hinnat pysyvät samoina läpi vuorokauden ja vuoden, hintojen korotuksia voi toki tapahtua. Syötä 1. Tästä käytetään myös termiä "Yleissähkö". Aikatariffi tarkoittaa, että sähkön energialla ja siirrolla on eri hinnat päivällä ja yöllä, mahdollisesti myös arkisin ja viikonloppuisin. Päivä- ja yökulutus mitataan erikseen. Syötä 2. Tässä yhteydessä käytetään myös termejä "Päiväsähkö" ja "Yösähkö".
Note on E74: Merkitse tähän ostetun sähkön kulutus kWh laskenta-ajanjakson (12 kk) aikana. Jos kulutustiedot osuvat jaksolle, jonka pituus ei ole tasan 12 kk (365 vrk), korjaa kulutus laskennallisesti 365 vrk:lle. Esimerkki: 340 vrk:n kulutus 6000 kWh 365 vrk:n kulutus on (365/340)x6000 = 6441 kWh
Note on E75: Laske yhteen sähkölaskujen loppusummat laskenta-ajanjakson (vuoden) ajalta. Jos jakson pituus poikkeaa vuodesta (365 vrk), korjaa summaa päivien lukumäärällä. Esimerkki: Sähkölaskujen loppusummat yhteensä 550,20 € ja päivien lukumäärä 390 vrk. Vuoden summa (365/390)x550,20 = 514,93 €
Note on E80: Merkitse tähän ostetun sähkön kulutus kWh laskenta-ajanjakson (12 kk) aikana. Jos kulutustiedot osuvat jaksolle, jonka pituus ei ole tasan 12 kk (365 vrk), korjaa kulutus laskennallisesti 365 vrk:lle. Esimerkki: 340 vrk:n kulutus 6000 kWh 365 vrk:n kulutus on (365/340)x6000 = 6441 kWh
Note on E81: Merkitse sähköenergian keskimääräinen hinta vuoden aikana ilman veroja tai perusmaksuja. Jos energian hinta on muuttunut laskentajakson aikana, merkitse tähän kulutusmäärillä painotettu keskiarvo. Esimerkki: 4 kk:n kulutus 10000 kWh, hinta 5,000 c/kWh 8 kk:n kulutus 20000 kWh, hinta 6,000 c/kWh Painotettu keskihinta (10000x5,000 + 20000x6,000)/(10000 + 20000) = 5,667 c/kWh
Note on E82: Merkitse sähkön siirron keskimääräinen hinta vuoden aikana ilman veroja tai perusmaksuja. Jos siirron hinta on muuttunut laskentajakson aikana, merkitse tähän kulutusmäärillä painotettu keskiarvo. Esimerkki: 4 kk:n kulutus 10000 kWh, siirron hinta 2,000 c/kWh 8 kk:n kulutus 20000 kWh, siirron hinta 3,000 c/kWh Painotettu keskihinta (10000x2,000 + 20000x3,000)/(10000 + 20000) = 2,667 c/kWh
Note on E83: Merkitse, montako tuntia viikossa päiväsähkö on käytössä. Yösähkön (muun ajan sähkön) käyttöajan laskuri laskee automaattisesti. Viikossa on 168 tuntia.
Note on E84: Montako tuntia yösähkö on käytössä (h/vrk) arkisin (ma - pe, 5 vrk).
Note on E86: Laske yhteen sähkölaskujen loppusummat laskenta-ajanjakson (vuoden) ajalta. Jos jakson pituus poikkeaa vuodesta (365 vrk), korjaa summaa päivien lukumäärällä. Esimerkki: Sähkölaskujen loppusummat yhteensä 550,20 € ja päivien lukumäärä 390 vrk. Vuoden summa (365/390)x550,20 = 514,93 €
Note on E92: Ostettava pääenergia lämmitykseen on sähkö, jos lämmitysmuoto on esimerkiksi suora tai varaava sähkölämmitys tai maalämpöpumppu. Merkitse silloin 1. Lämmityksen muu energianlähde on esimerkiksi kaukolämpö, öljy tai pelletti. Merkitse silloin 2.
Note on E94: Sähköenergian päästöinä käytetään 300 g CO2/kWh. Se on likimain kaiken Suomessa tuotetun sähkön (päästöllinen ja päästötön yhteensä) päästöjen keskiarvo. Luku perustuu Energiateollisuuden ilmoittamaan tuotannon (palamisen) päästöihin, joihin on lisätty polttoaineiden tuotantoketjun päästöt sekä häviöt sähkön siirrossa ja jakelussa sekä voimalaitosten omasta sähkönkäytöstä. Tällä hetkellä Suomessa vallitsee niukkuutta sähkön osalta. Kaikki maassamme kohtuullisilla päästöillä tuotettu sähkö kulutetaan Suomessa. Lisäksi sähköä joudutaan tuomaan jatkuvasti naapurimaista, joskus jopa 20 % vuoden tarpeesta. Maamme sähkönkäytön keskimääräiset päästöt voivat alentua vain, jos maahamme rakennetaan uusia vähäpäästöisiä tai päästöttömiä voimaloita tai jos sähkön kulutuksen määrässä tapahtuu valtakunnallisesti merkittävää pysyvää vähentymistä, jolloin voidaan pysäyttää päästöiltään epäedullisimpia voimalaitoksia. Tällä hetkellä sähkön kulutus ja tuotannon päästöt ovat kasvavussa. Nopeita keinoja sähkön keskiarvopäästön alentamiseen ei ole. Sähköä käyttävän pienkuluttajan kannalta se tarkoittaa, että sähkösopimuksensa muutoksilla asiakas ei voida vaikuttaa lyhyellä tähtäimellä sähkön kokonaispäästöihin Suomessa. Valtakunnan tasolla emme pysty valitsemaan, millaista (päästöiltään) sähköä kokonaisuudessan käytämme. Kaikki tarjolla oleva sähkö joudutaan käyttämään jossain päin Suomea. Vaikka yksittäinen asiakas vaihtaisi sähkönostosopimuksen sellaiseksi, jossa hänelle toimitetaan päästötöntä/vihreää sähköä (päästökerroin 0 g CO2/kWh), hänen osuutensa valtakunnan tuotantokapasiteetin päästöistä ei häviä minnekään. Päästötön sähkösopimus yhtäällä siirtää kyseisen energiamäärän päästöt toisaalle Suomessa. Käyttämällä laskurissa kaikelle sähkölle päästökertoimena 300 g CO2/kWh kannamme yhteisesti vastuun maamme nykymuotoisen sähköntuotannon päästöistä. Silti on kannatettavaa, että mahdollisimman moni asiakas pyrkii solmimaan sopimuksen päästöttömästä sähköstä. Näin syntyvä kysyntäpaine toivottavasti edistää ja nopeuttaa uusien päästöttömien tai vähäpäästöisten voimaloiden rakentamista. Niiden myötä valtakunnallinen keskiarvopäästö alenisi. Jos nyt laskettavassa omakotitalossa on päästötön sähkösopimus, laskuri laskee näkyviin myös nollapäästöjen vaikutuksen. Kiinteistön päästöluokituksessa ei kuitenkaan käytetä nollapäästöja vaan valtakunnan keskiarvopäästöä.
Note on E95: Merkitse 1, jos kiinteistöllä on päästötön sähkösopimus. Tällainen sähkö tuotetaan kokonaan vesi-, tuuli- tai ydinvoimalla. Laskuri tekee rinnakkaisen laskelman päästöttömän sähkön vaikutuksista päästökertoimella 0 g CO2/kWh. Todellisuudessa "päästöttömilläkin" sähkön tuotantomuodoilla on pieni päästökerroin, mikä aiheutuu polttoaineiden ja uraanin tuotannosta ja kuljetuksista sekä voimalaitoksiin ja jakeluverkkoon liittyvistä toimenpiteistä. "Päästöttömän" sähkön päästökerroin on noin 20 - 30 g CO2/kWh. Päästötön sähkösopimus ei muuta Suomen sähkönkäytön päästöjä eikä tässä laskurissa poista ko. kiinteistön osuutta ja yhteisvastuuta maamme koko sähkönkäytön päästöistä. Katso edellisen kohdan "Sähkön keskimääräinen päästökerroin" ohjetta. Varsinainen päästölaskenta tehdään päästökertoimella 300 g CO2/kWh.
Note on E104: Jos taulukon oletusarvot ovat nollia (0), olet ilmoittanut ettei ilmalämpöpumppua ole. Tällöin laskuri ei ota käyttöön tämän taulukon muutettuja arvoja.
Note on E110: Jos vuoden sähkönkulutus ei riitä lämpöpumpulle, korjaa vuoden sähkönkulutusta tai lämpöpumpun sähkönkulutusta.
Note on E115: Tällä taulukolla voi arvioida karkeasti taloussähkön kulutusta pientalossa, jossa lämmityssähkö ja muu sähkö eli taloussähkö mitataan samalla mittarilla. Taulukko sopii kiinteistölle, jota käytetään tavanomaiseen asumiseen. Jos kiinteistö on samalla jonkun henkilön työpaikka, tulee sen tuoma lisäkulutus arvioida kohtaan "Muut laitteet".
Note on E117: Tämä ei sisällä mahdollisen sähköauton lataamista. Lisää se kohtaan "Muut laitteet yhteensä".
Note on E118: Laskuri olettaa, että omakotitalossa on pihavalaistus. Sen tehon oletetaan riippuvan asuinpinta-alasta.
Note on E136: Jos sähköä käytetään lämmittämiseen tai lämpimän veden valmistamiseen, taloussähkön kulutus on pienempi sähkön kokonaiskulutus. Sähköä voidaan käyttää lämmittämiseen monella tavalla, kuten suorana sähkölämmityksenä, sähkökattilan kautta, lämpöpumpun avulla tai ilmalämmityksellä, jossa on on sähköpatteri. Lämmityksessä voidaan käyttää useampaa energialähdettä. Jos sähköä ei käytetä kiinteistön lämmittämiseen ja/tai lämpimän käyttöveden lämmittämiseen, kaikki sähkön kulutus on taloussähköä. LVI-laitteiden kiertovesipumppujen, puhaltimien yms. kuluttamaa sähköä ei tässä yhteydessä katsota lämmittämiseen käytetyksi sähköksi. Ei myöskään pelkästään märkätilojen sähköistä lattialämmitystä. Sähkön kulutus märkätilojen lattialämmitykseen tai jäähdytyslaitteen käyttöön kesällä (myös lämpöpumppulaitteen käyttö jäähdytykseen) on tässä laskurissa taloussähkön kulutusta.
Note on E137: SÄHKÖLÄMMITYS PÄÄASIALLINEN TOTEUTUSTAPA Syötä 1, jos kiinteistön pääasiallisana lämmönlähteenä on ns. suora sähkölämmitys eli sähköpatterit, lattialämmitys, kattolämmitys tai ilmalämmitys sähköpatterilla. Syötä 2, jos kiinteistön pääasiallisena lämmönlähteenä on sähkökattila ja vesikiertoiset lämpöpatterit. Syötä 3, jos käytössä on vesikiertoinen varaava sähkölämmitys. Syötä 4, jos kiinteistön pääasiallisena lämmönlähteenä on maalämpöpumppu. Syötä 5, jos käytössä on jokin muu sähkölämmityksen muoto. Älä syötä mitään, jos sähkölämmitystä ei käytetä. HUOM: Ilmalämpöpumppu on lisälämmönlähde muun lämmitysmuodon rinnalla. Laskuri ei ymmärrä sitä päälämmiytysmuodoksi.
Note on E141: Taloussähköllä tarkoitetaan kaikkea muuta ostosähkön kulutusta kuin varsinaiseen lämmittämiseen käytettyä sähköä laskentajakson aikana. Ilmalämpöpumpun sähkönkulutus tarkastellaan erikseen. Jos kiinteistön lämmitys ja/tai lämpimän veden valmistus perustuu pääosin tai kokonaan sähköenergiaan, arvioi erikseen taloussähkön kulutus laskentajaksolla. Voi käyttää apuna alla olevaa taulukkoa. Näin saadaan kokonaissähkönkulutus jaettua lämmitykseen ja taloussähköön.
Note on E159: Yleistariffissa sähkön keskihinta on saatu laskemalla yhteen vuoden (laskentajakson) ajalta sähkölaskujen loppusummat ja jakamalla tämä summa vuoden yhteenlasketulla sähkönkulutuksella. Aikatariffissa keskihinta on päivä- ja yösähkön hintojen painotettu keskiarvo, painokertoimina ovat yö- ja päiväsähkön kulutusmäärät.
Note on E173: Kirjoita 1, jos kaukolämpöä käytetään kiinteistön lämmittämisessä ja/tai lämpimän käyttöveden tuottamisessa. Kirjoita 2, jos kaukolämpöä ei käytetä kiinteistön lämmittämiseen ja/tai lämpimän käyttöveden lämmittämiseen. Lämmityksessä voidaan käyttää useampaa energialähdettä.
Note on E174: Energiamäärämittarin tai laskutuksen mukaan kauden (12 kk) ajalta.
Note on E175: Kaukolämmitys on tyypillisesti taajamien lämmitysmuoto. Kaukolämmityksessä lämmitetty kaukolämpövesi kiertää voimalaitoksesta kiinteistöjen alakeskuksiin ja niistä takaisin voimalaitokseen julkisen verkon kautta. Alakeskuksissa lämpöenergia siirtyy kaukolämpövedestä kiinteistöjen lämmitysjärjestelmiin, joiden vesikierto on erillään kaukolämpöverkosta. Eri voimalaitoksissa kaukolämpöverkoston vesi lämmitetään eri polttoaineita käyttäen. Suurten kaupunkien kaukolämpöverkostoissa voi olla useita voimalaitoksia ja ne voivat käyttää eri polttoaineita. Voimalaitos voi tuotaa polttoaineellaan joko pelkkää kaukolämpöä (erillistuotanto) tai sähköä ja kaukolämpöä (yhteistuotanto). Yhteistuotannon hyötysuhde on erillisituotantoa parempi. Em. seikoista johtuen kaukolämmön tuotannon hyötysuhde ja päästöt (kgCO2/MWh) vaihtelevat merkittävästi eri kunnissa ja eri alueilla. Suurimmat päästöt syntyvät, kun polttoaineena on hiili tai turve. Vähäisimmät päästöt syntyvät puupohjaisista uusiutuvista energiamuodoista. Eri kuntien kaukolämpälaitosten tuottaman lämpöenergian päästöt vaihtelevat likimanin välillä 30 - 500 kg CO2/MWh. Jos pystyt selvittämään "oman" kaukolämpölaitoksen tuottaman lämpöenergian päästöt esimerkiksi yhtiön kotisivuilta tai toimintakertomuksesta, syötä muutettu alempana olevaan kenttään. Laskurin ehdottama päästökerroin 300 kg CO2/MWh on likimain keskiarvo, kun polttoaineketju lasketaan mukaan. Jos kaukolämpölaitoksessa tuotetaan kaikki lämpöenergia vain yhtä polttoainetta käyttäen, voidaan käyttää myös alla olevia päästökertoimia. Arvioita kiinteistöön toimitetun kaukolämmön päästökertoimiksi, kun lämmöntuotannon ja jakelun kokonaishyötysuhde on 0,75: Turve 500 kg CO2/MWh Kivihiili 450 kg CO2/MWh Lämmitysöljy (kevyt öljy) 360 kg CO2/MWh Maakaasu 270 kg CO2/MWh Polttopuu 30 kg CO2/MWh Puupelletti 40 kg CO2/MWh
Note on E176: Jos haluat muuttaa laskurin ehdottamaa päästökerrointa, syötä se tähän. Jos hyväksyt laskurin ehdotuksen, jätä kenttä tyhjäksi. Kaukolämmitys on tyypillisesti taajamien lämmitysmuoto. Kaukolämmityksessä lämmitetty kaukolämpövesi kiertää voimalaitoksesta kiinteistöjen alakeskuksiin ja niistä takaisin voimalaitokseen julkisen verkon kautta. Alakeskuksissa lämpöenergia siirtyy kaukolämpövedestä kiinteistöjen lämmitysjärjestelmiin, joiden vesikierto on erillään kaukolämpöverkosta. Eri voimalaitoksissa kaukolämpöverkoston vesi lämmitetään eri polttoaineita käyttäen. Suurten kaupunkien kaukolämpöverkostoissa voi olla useita voimalaitoksia ja ne voivat käyttää eri polttoaineita. Voimalaitos voi tuotaa polttoaineellaan joko pelkkää kaukolämpöä (erillistuotanto) tai sähköä ja kaukolämpöä (yhteistuotanto). Yhteistuotannon hyötysuhde on erillisituotantoa parempi. Em. seikoista johtuen kaukolämmön tuotannon hyötysuhde ja päästöt (kgCO2/MWh) vaihtelevat merkittävästi eri kunnissa ja eri alueilla. Suurimmat päästöt syntyvät, kun polttoaineena on hiili tai turve. Vähäisimmät päästöt syntyvät puupohjaisista uusiutuvista energiamuodoista. Eri kuntien kaukolämpälaitosten tuottaman lämpöenergian päästöt vaihtelevat likimanin välillä 30 - 500 kg CO2/MWh. Jos pystyt selvittämään "oman" kaukolämpölaitoksen tuottaman lämpöenergian päästöt esimerkiksi yhtiön kotisivuilta tai toimintakertomuksesta, syötä muutettu alempana olevaan kenttään. Laskurin ehdottama päästökerroin 300 kg CO2/MWh on likimain keskiarvo, kun polttoaineketju lasketaan mukaan. Jos kaukolämpölaitoksessa tuotetaan kaikki lämpöenergia vain yhtä polttoainetta käyttäen, voidaan käyttää myös alla olevia päästökertoimia. Arvioita kiinteistöön toimitetun kaukolämmön päästökertoimiksi, kun lämmöntuotannon ja jakelun kokonaishyötysuhde on 0,75: Turve 500 kg CO2/MWh Kivihiili 450 kg CO2/MWh Lämmitysöljy (kevyt öljy) 360 kg CO2/MWh Maakaasu 270 kg CO2/MWh Polttopuu 30 kg CO2/MWh Puupelletti 40 kg CO2/MWh
Note on E177: Laske yhteen laskenta-ajanjaksolta kaukolämpölaskujen loppusummat.
Note on E181: Kirjoita 1, jos öljylämmitystä käytetään kiinteistön lämmittämisessä ja/tai lämpimän käyttöveden tuottamisessa. Kirjoita 2, jos öljylämmitystä ei käytetä kiinteistön lämmittämiseen ja/tai lämpimän käyttöveden lämmittämiseen. Lämmityksessä voidaan käyttää useampaa energialähdettä.
Note on E182: Arvioitu kulutus laskentajakson (12 kk) aikana.
Note on E183: Päästökerroin ilmoittaa summan, joka on lämmitysöljyn palamisessa vapautuva CO2-määrä 2,66 kg CO2/litra sekä tuotannon, varastoinnin ja kuljetuksen päästöt noin 7 % em. lisäksi.
Note on E184: Lämmitysöljyn laskut yhteensä laskentajaksolla (12 kk).
Note on E189: PUUN KÄYTTÖ ASUNNON LÄMMITTÄMISEEN: Kirjoita 1, jos polttopuita käytetään energian lähteenä kiinteistön lämmittämisessä ja/tai lämpimän käyttöveden tuottamisessa keskuslämmitysjärjestelmässä (oma sarake) tai asuinhuoneissa olevissa lämmittävissä ja varaavissa uuneissa (oma sarake). Kirjoita 2, jos polttopuita ei käytetä kiinteistön lämmittämiseen ja/tai lämpimän käyttöveden lämmittämiseen. Lämmityksessä voidaan käyttää useampaa energialähdettä. SAUNA TAI AVOTAKKA: Jos polttopuita käytetään saunan lämmittämiseen tai avotakassa, syötä näissä käytetty puumäärä erikseen alla oleviin kohtiin, "Muu polttopuun käyttö".Tämä puumäärä ei sisälly lämmityksessä käytetyn puun kulutusmääriin.
Note on E190: Tähän merkitään klapien kulutus irtokuutiometreinä laskentakauden (12 kk) aikana. Halko on metri pituinen ja yleensä halkaistu klapin raaka-aine. Klapi syntyy, kun halko katkaistaan kolmeen osaan, joiden pituus on noin 30 - 35 cm. Suuriin tulisijoihin halko voidaan katkaista myös kahteen osaan. Usein suuri klapi vielä halkaistaan pienemmiksi klapeiksi. Mittayksiköt: Halkopinokuutiometri eli halkomotti syntyy, kun metrin mittaiset halot pinotaan järjestykseen metrin levyiseen ja metrin korkuiseen pinoon / kehikkoon. Klapin pinokuutiometri tarkoittaa puumäärää, jossa klapit on pinottu järjetykseen siten, että pinon tilavuus on yksi kuutiometri. Klapin irtokuutiometri tarkoittaa puumäärää, jossa klapit on heitelty sekaisin yhden kuutiometrin suuruiseen laatikkoon, suursäkkiin, tms. Irtokuutiometrille käytetään myös nimityksiä heittokuutio, heittomotti ja irtomotti (im3). Mittayksiköiden suhteet: Halkomotti = 0,7 - 0,8 klapin pinokuutiometriä = 1,4 klapin irtokuutiota Klapin pinokuutiometri = 1,8 - 2,0 klapin irtokuutiota = 1,3 - 1,4 halkomottia Klapin irtokuutiometri = 0,5 - 0,6 klapin pinokuutiometriä = 0,7 halkomottia
Note on E191: Kyseessä on klapin irtokuution päästökerroin. Se aiheutuu polttopuun kaupallisessa tuotannossa, käsittelyssa ja kuljetuksissa käytetyistä fossiilisista polttoaineista. Polttopuun palamisesta ei synny pysyviä päästöjä, koska palamisessa vapautuvat hiilidioksidi sitoutuu vähitellen siihen kasvimassaan, joka kasvaa polttopuuksi kaadetun puuston tilalle. Jos ostat valmiita kaupallisesti tuotettuja puita, tuotannon päästökerroin on suurin, noin 20 - 30 kg CO2/irtokuutio. Jos polttopuut tehdään lähellä asuintaloa ilman ajoneuvokuljetusta, päästöksi tähän voi merkitä nolla (0). Silloin moottorisahan polttoaineen kulutuksen voi merkitä toisaalle laskurin lähtötietoihin. Jos tee polttopuut mökillä ja haet ne henkilöauton peräkärryllä, syntyy päästöjä matkan pituuden mukaan likimain seuraavasti. Kun kodin ja mökin välinen matka on: 100 km: Päästö on 20 kg CO2/irtokuutio 200 km: Päästö on 40 kg CO2/irtokuutio 300 km: Päästö on 60 kg CO2/irtokuutio Kuorman koko noin 2,0 irtokuutiota, noin 1,2 pinokuutiota Jos mökiltä haetut klapit ovat valmiina ostettuja, lisää lukuihin vielä 25 kg CO2/irtokuutio
Note on E192: Jos haluat käyttää muuta päästökerrointa kuin laskurin ehdottamaan kerrointa, syötä se tähän kg CO2/irto-kuutio. Muussa tapauksessa jätä kenttä tyhjäksi, niin hyväksyt laskurin ehdottaman kertoimen. Itse tehtyjen polttopuiden päästöt ovat usein pienemmät kuin laskuri ehdotus. Siinäkin tosin kuluu hieman fossiilisia polttoaineita mm. moottorisahassa , klapikoneessa (sähkön päästöt) ja mahdollisissa kuljetuksessa. Myös puun sisäkuivatuksessa voi syntyä päästöjä, koska lämpimässä tilassa veden haihtuminen puusta vaatii ylimääräistä lämpöenergiaa. Jos itse tehtyihin polttopuihin kuluu vain moottorisahan bensiini, voit merkitä tähän päästökertoimeksi nolla (0) ja merkitä bensiinin kulutuksen laskurin kohtaan 4 Asumisen muut toiminnot. Jos tee polttopuut mökillä ja haet ne peräkärryllä, syntyy päästöjä matkan pituuden mukaan likimain seuraavasti: Kun kodin ja mökin välinen matka on: 100 km: Päästö on 20 kg CO2/irtokuutio 200 km: Päästö on 40 kg CO2/irtokuutio 300 km: Päästö on 60 kg CO2/irtokuutio Kuorman koko noin 2,0 irtokuutiota, noin 1,2 pinokuutiota Jos mökiltä haetut klapit ovat valmiina ostettuja, lisää lukuihin vielä 25 kg CO2/irtokuutio
Note on E193: Jaa klapien laskut vuoden kulutusta vastaavalta määrältä/ajalta keskuslämmitykselle ja uunilämmitykselle kulutusten suhteessa. Vähennä summasta saunassa ja avotakassa käytetyn puumäärän osuus laskuista, sitä osuutta ei huomioida lämmityksessä.
Note on E197: Tähän merkitään erikseen saunan lämmittämisessä käytettyjen klapien määrä laskenta-ajanjakson (12 kk) aikana. Tämä puumäärä ei sisälly yllä oleviin lämmityksessä käytetyn puun kulutusmääriin. Jos saunaa ei lämmitetä puilla, jätä tyhjäksi tai merkitse 0. Halko on metri pituinen ja yleensä halkaistu klapin raaka-aine. Klapi syntyy, kun halko katkaistaan kolmeen osaan, joiden pituus on noin 30 - 35 cm. Suuriin tulisijoihin halko voidaan katkaista myös kahteen osaan. Usein suuri klapi vielä halkaistaan pienemmiksi klapeiksi. Mittayksiköt: Halkopinokuutiometri eli halkomotti syntyy, kun metrin mittaiset halot pinotaan järjestykseen metrin levyiseen ja metrin korkuiseen pinoon / kehikkoon. Klapin pinokuutiometri tarkoittaa puumäärää, jossa klapit on pinottu järjetykseen siten, että pinon tilavuus on yksi kuutiometri. Klapin irtokuutiometri tarkoittaa puumäärää, jossa klapit on heitelty sekaisin yhden kuutiometrin suuruiseen laatikkoon, suursäkkiin, tms. Irtokuutiometrille käytetään myös nimityksiä heittokuutio, heittomotti ja irtomotti (im3). Mittayksiköiden suhteet: Halkomotti = 0,7 - 0,8 klapin pinokuutiometriä = 1,4 klapin irtokuutiota Klapin pinokuutiometri = 1,8 - 2,0 klapin irtokuutiota = 1,3 - 1,4 halkomottia Klapin irtokuutiometri = 0,5 - 0,6 klapin pinokuutiometriä = 0,7 halkomottia
Note on E198: Tähän merkitään erikseen avotakassa poltettujen klapien määrä vuoden aikana. Tässä laskurissa avotakan energian tuotto lämmittämiseen katsotaan niin vähäiseksi, ettei sitä oteta huomioon lämmitysenergian tuottajana. Tämä polttopuun määrä ei sisälly yllä oleviin lämmityksessä käytetyn puun kulutusmääriin. Jos avotakkaa ei ole, jätä tyhjäksi tai merkitse 0. Halko on metri pituinen ja yleensä halkaistu klapin raaka-aine. Klapi syntyy, kun halko katkaistaan kolmeen osaan, joiden pituus on noin 30 - 35 cm. Suuriin tulisijoihin halko voidaan katkaista myös kahteen osaan. Usein suuri klapi vielä halkaistaan pienemmiksi klapeiksi. Mittayksiköt: Halkopinokuutiometri eli halkomotti syntyy, kun metrin mittaiset halot pinotaan järjestykseen metrin levyiseen ja metrin korkuiseen pinoon / kehikkoon. Klapin pinokuutiometri tarkoittaa puumäärää, jossa klapit on pinottu järjetykseen siten, että pinon tilavuus on yksi kuutiometri. Klapin irtokuutiometri tarkoittaa puumäärää, jossa klapit on heitelty sekaisin yhden kuutiometrin suuruiseen laatikkoon, suursäkkiin, tms. Irtokuutiometrille käytetään myös nimityksiä heittokuutio, heittomotti ja irtomotti (im3). Mittayksiköiden suhteet: Halkomotti = 0,7 - 0,8 klapin pinokuutiometriä = 1,4 klapin irtokuutiota Klapin pinokuutiometri = 1,8 - 2,0 klapin irtokuutiota = 1,3 - 1,4 halkomottia Klapin irtokuutiometri = 0,5 - 0,6 klapin pinokuutiometriä = 0,7 halkomottia
Note on E199: Voit syöttää saunassa tai avotakassa käytetyille klapeille valitsemasi päästökertoimen. Jos jätät kentän tyhjäksi, hyväksyt laskuriin ohjelmoidun kertoimen 25 kg CO"/irtokuutio. Laskuri käyttää klapin irtokuution päästökertoimena 25 kg CO2/ irtokuutio. Se aiheutuu polttopuun tuotannossa, käsittelyssa ja kuljetuksissa käytetyistä fossiilisista polttoaineista. Polttopuun palamisesta ei synny pysyviä päästöjä, koska palamisessa vapautuvat hiilidioksidi sitoutuu vähitellen siihen kasvimassaan, joka kasvaa polttopuuksi kaadetun puuston tilalle. Itse tehtyjen polttopuiden päästöt ovat usein pienemmät kuin laskuri oma oletus. Tosin itse tehdyissäkin puissa kuluu hieman fossiilisia polttoaineita mm. moottorisahassa , klapikoneessa (sähkön päästöt) ja mahdollisissa kuljetuksessa. Myös puun sisäkuivatuksessa voi syntyä päästöjä, koska lämpimässä tilassa veden haihtuminen puusta vaatii ylimääräistä lämpöenergiaa. Jos itse tehtyihin polttopuihin kuluu vain moottorisahan bensiini, voit merkitä tähän päästökertoimeksi nolla (0) ja merkitä bensiinin kulutuksen laskurin kohtaan 4 Asumisen muut toiminnot. Jos tee polttopuut mökillä ja haet ne henkilöauton peräkärryllä, syntyy päästöjä matkan pituuden mukaan likimain seuraavasti. Kun kodin ja mökin välinen matka on: 100 km: Päästö on 20 kg CO2/irtokuutio 200 km: Päästö on 40 kg CO2/irtokuutio 300 km: Päästö on 60 kg CO2/irtokuutio Kuorman koko noin 2,0 irtokuutiota, noin 1,2 pinokuutiota Jos mökiltä tuodut klapit ovat valmiina ostettuja, lisää lukuihin vielä 25 kg CO2/irtokuutio
Note on E200: Vain saunassa ja avotakassa käytettyjen puiden laskut yhteensä vuodessa.
Note on E204: Kirjoita 1, jos puupellettiä käytetään ensisijaisena tai täydentävänä energian lähteenä kiinteistön lämmittämisessä ja/tai lämpimän käyttöveden tuottamisessa. Kirjoita 2, jos puupellettiä ei käytetä lainkaan kiinteistön lämmittämiseen ja/tai lämpimän käyttöveden lämmittämiseen. Lämmityksessä voidaan käyttää useampaa energialähdettä.
Note on E205: Pellettien kulutus (kg) laskentakauden (12 kk) aikana.
Note on E206: Pelletin päästöt aiheutuvat pelletin tuotannossa, varastoinnissa ja kuljetuksissa käytetyistä fossiilista polttoaineista. Käytettävissä olevien tietojen mukaan päästö on 0,142 kg CO2/irtokuutio. Pelletin palamisesta ei synny pysyviä hiilipäästöjä, koska palamisessa vapautuva hiilidioksidi sitoutuu vähitellen siihen kasvimassaan, joka kasvaa pelletin tuotantoon kaadetun puuston tilalle.
Note on E248: Lämmitettyä nettoalaa kohti laskettuna
Note on E256: Sisältää mahdollisen kaukolämmön, öljylämmityksen, puulämmityksen ja pellettilämmityksen päästöt yhteensä.
Note on E263: Päästöluokka määärytyy yllä olevasta luvusta "Päästöt per neliö laskentakaudella". Se on laskettu lämmitettyä nettoalaa kohti.
Note on E323: Laskurin tämä osa toimii, jos - lämpöpumppua ei ole käytössä - lisälämmönlähteenä on ilma-/ilmalämpöpumppu. Jos kiinteistössä on muun tyyppinen lämpöpumppu, tätä laskentaa ei voi tehdä Tällöin taulukon tulokset ovat nolla (0).
Note on E328: Sähkö lämmityksen ja lämpimän veden valmistuksen energianlähteenä korvautuu kokonaan puupelletillä. Tämä edellyttäisi merkittäviä muutoksia ja investointeja lämmitysjärjestelmään. Erityisesti suoran sähkölämmitysen korvaaminen vesikiertoisella järjestelmällä vaatisi suuria investointeja.
Note on E334: Sähkö lämmityksen ja lämpimän veden valmistuksen energianlähteenä korvautuu kokonaan puupelletillä. Tämä edellyttäisi merkittäviä muutoksia ja investointeja lämmitysjärjestelmään. Erityisesti suoran sähkölämmitysen korvaaminen vesikiertoisella järjestelmällä vaatisi suuria investointeja.
Note on E337: Nykyinen lämmitykseen käytetyn sähkön vuosikulutus.
Note on E365: Pelletin keskihinta vuoden aikana paikalle kuljetettuna.
Note on E366: Sähkön keskimääräinen kokonaishinta vuoden ajalta laskettuna sisältäen energiamaksun, siirtomaksun, perusmaksut ja verot.
Note on E367: Kaukolämmön keskimääräinen kokonaishinta vuoden ajalta laskettuna. Sisältää energiamaksun, tehomaksun, verot ja muut mahdolliset maksut.
Note on E369: Muutostöiden arviointi: Lämmitysmuodon muutos vaatii aina muutoksia vanhaan lämmitysjärjestelmään. Suurimmat muutostyöt tarvitaan, jos suora sähkölämmitys muutetaan pellettilämmitykseksi, kaukolämmöksi tai maalämmöksi. Silloin itse lämmöntuottojärjestelmän lisäksi joudutaan rakentamaan uusi lämmönjakelujärjestelmä koko taloon, esimerkiksi vesikiertoinen patterijärjestelmä. Myös lämmöntuottolaitteiden tekninen tila joudutaan yleensä rakentamaan. Lisäksi mahdollinen pellettilämmitys vaatii savupiipun ja polttoainevaraston. Maalämpö edellyttää energiakaivojen poraamista pihaan. Kaukolämpö onnistuu vain, jos jakeluverkosto on vanhastaan lähellä. Jos vanhalla öljylämmityksellä on toimiva vesipatterijärjestelmä, lämmönjakelua talossa ei tarvitse uusia. Muuten muutokset ovat samoja kuin edellä. Muutoksen vaatimat viranomaisluvat ja niistä aiheutuvat velvoitteet tulee selvittää. Investointikustannusten arviointi: Jos vanha lämmöntuottojärjestelmä pitäisi ikänsä ja kuntonsa puolesta muutenkin uusia, voidaan uudella energiamuodolla toimivan laitteiston investointikustannuksena pitää hintaeroa perinteistä ja uutta energiaa käyttävien laitosten välillä. Muiden lisätöiden rakennuskustannukset täytyy lisäksi ottaa huomioon kokonaisuudessaan. Hankkeeseen sisältyy myös suunnittelu-, valvonta- ja viranomaiskuluja. Kaukolämpöön liittymisestä saatetaan periä kertaluoteinen liittymismaksu. Tulevaisuudessa lämmitysjärjestelmän muutos saattaa muuttaa (nostaa) kiinteistön arvoa ja mahdollista myyntihintaa. Se olisi kiinnostavaa ottaa huomioon investointi- ja kannattavuuslaskelmassa mutta tilastotietoa asiasta on vaikea löytää. Lämmitysmuodon muuttamiseen voi olla mahdollista hakea korjausavustusta. Vuotuisten kustannustekijöiden arviointi: Niitä ovat mm. investoidun pääoman korko, huolto- ja ylläpitokustannusten muutos ja energia- tai polttoainekustannusten muutos uuden ja vanhan järjestelmän välillä, jonka hyvin karkea arvio näkyy yläpuolella. Tältä osin kannattaisi tehdä laskelmat laskurilla vielä uudestaan energian - ja polttoaineiden hinnoilla, joiden arvioidaan olevan voimassa uuden lämmöntuottolaitoksen käyttöaikana.
Note on E377: Dipl.ins. Markku Salminen Asiantuntijapalveluita kiinteistöille: Energiatalouden selvitykset, päästölaskelmat, suojelusuunnitelmat, huollon konsultointi, LVI-tekniikan tarkastukset ja lausunnot. taloskooppi@elisanet.fi markku.salminen@kotikone.fi puh 0400-432889
Note on F328: Maalämpöpumpun teho 60 % maksimitehosta, loppu tehontarve tuotetaan suoralla sähkölämmityksellä. Maalämpäpumpun vuosihyötysuhteeksi on oletettu 3,0. Sähkö lämmityksen ja lämpimän veden valmistuksen energianlähteenä korvautuu maalämpöpumpun tuottamalla lämpöenergialla laitoksen maksimitehoon asti. Sitä suuremmalla tehontarpeella käytetään lisäksi suoraa sähkölämmitystä. Tämä edellyttäisi merkittäviä muutoksia ja investointeja lämmitysjärjestelmään. Erityisesti suoran sähkölämmitysen korvaaminen vesikiertoisella järjestelmällä vaatisi suuria investointeja.
Note on F334: Maalämpöpumpun teho 60 % maksimitehosta, loppu tehontarve tuotetaan suoralla sähkölämmityksellä. maalämpöpumpun vuosihyötysuhteeksi on oletettu 3,0. Sähkö lämmityksen ja lämpimän veden valmistuksen energianlähteenä korvautuu maalämpöpumpun tuottamalla lämpöenergialla laitoksen maksimitehoon asti. Sitä suuremmalla tehontarpeella käytetään lisäksi suoraa sähkölämmitystä. Tämä edellyttäisi merkittäviä muutoksia ja investointeja lämmitysjärjestelmään. Erityisesti suoran sähkölämmitysen korvaaminen vesikiertoisella järjestelmällä vaatisi suuria investointeja.
Note on G328: Sähkö lämmityksen ja lämpimän veden valmistuksen energianlähteenä korvautuu kokonaan kaukolämmöllä. Tämä edellyttäisi merkittäviä muutoksia ja investointeja lämmitysjärjestelmään. Erityisesti suoran sähkölämmitysen korvaaminen vesikiertoisella järjestelmällä vaatisi suuria investointeja.
Note on G334: Sähkö lämmityksen ja lämpimän veden valmistuksen energianlähteenä korvautuu kokonaan kaukolämmöllä. Tämä edellyttäisi merkittäviä muutoksia ja investointeja lämmitysjärjestelmään. Erityisesti suoran sähkölämmitysen korvaaminen vesikiertoisella järjestelmällä vaatisi suuria investointeja.
Note on H86: Jos tässä lukee "LIIAN PIENI", se tarkoittaa, että yllä olevista kulutuksista ja energian/siirron hinnoista tulee suurempi summa kuin tähän merkitsemäsi. Tarkista luvut.
Note on H104: Yhden ilmalämpöpumpun oletusarvot, joita voi muuttaa viereisessä sarakkeessa.
Note on H117: Jatkuvasti käyvien poistoilmapuhaltimien, esim. huippuimureiden tai ilmanvaihtokoneikoissa olevien poistopuhaltimien lukumäärä.
Note on H118: Jatkuvasti käyvien tuloilmapuhaltimien lukumäärä.
Note on H120: Jos on puulämmitteinen kiuas, jätä tyhjäksi.
Note on H124: Merkitse alle, montako prosenttia käytössä olevista lampuista on energiansäästölamppuja. Esimerkiksi 60. Kruunuvalaisimissa voi olla useita lamppuja, laske ne kaikki.
Note on H125: Energiansäästölamppuja ovat: Pienloistelamppu, loistelamppu ja LED-lamppu
Note on H127: Asuintilojen kesäaikainen jäähdytys voi tapahtua käyttämällä ilmalämpöpumppua jäähdytys laitteena tai käyttämällä erillistä jäähdytyslaitetta.
Note on H128: Jäähdytyslaitteen jäähdytystehon toteutuva maksimiarvo toimintaolosuhteissa.
Note on H129: Arvioi niiden vuorokausien lukumäärä/vuosi, joiden aikana jäähdytyslaite on ollut käytössä.
Note on H130: Arvioi muiden mahdollisten laitteiden vuosikukutus. Muita laitteita voivat olla esim. jätevesipumppu, jätevesien pienpuhdistamo, pora- tai pintavesikaivon pumppu, vesijohdon tms. saattolämmitys, infrapunalämmitin ulkona, nosto-ovi moottorilla, sadevesikuorujen ja kulkuväylien sulanapitolämmitys, uima-allaslaitteisto, suihkulähde, kylmiötila, paljon käytetty sähkögrilli tms. keittiölaite, kotiteatteri, ansiotoimintaan käytetty työtila (valaistus, laitteet, koneet), mahdollisen sähköauton tms. lataus, jne. Jos kokonaiskulutus on mielestäsi liian suuri, voit korjata sitä syöttämällä tähän negatiivisen luvun.
Note on H188: Vesikiertoisen keskuslämmityksen uunissa poltetaan puita
Note on H364: Jos haluat muuttaa laskurin ehdottamaa hintaa, syötä muutettu hinta tämän energiamuodon kenttään. Jos hyväksyt ehdotuksen, jätä kenttä tyhjäksi.
Note on I96: Päästöttömäm sähkön päästökertoimella 0 g CO2/kWh lasketut välitulokset näkyvät vaaleanpunaisissa ruuduissa. Näitä tuloksia ei käytetä päästöluokituksessa eikä tulostettavassa päästötodituksessa.
Note on I104: Yhden lämpöpumpun ilmaisenergia, sähkönkulutus ja vuosihyötysuhde. Kpl-määrä on ilmalämpöpumppujen lukumäärä yhteensä.
Note on I132: Jos vuosikulutus on liian suuri, voit muuttaa sitä pienemmäksi syöttämällä kohtaan "Muut laitteet yhteensä" negatiivisen luvun
Note on I163: Sähkönkäytön päästöt valtakunnallisella keskiarvopäästöllä 300 g CO2/kWh
Note on I323: Laskurin tämä osa toimii, jos - lämpöpumppua ei ole käytössä - lisälämmönlähteenä on ilma-/ilmalämpöpumppu. Jos kiinteistössä on muun tyyppinen lämpöpumppu, tätä laskentaa ei voi tehdä Tällöin taulukon tulokset ovat nolla (0).
Note on I328: Öljy lämmityksen ja lämpimän veden valmistuksen energianlähteenä korvautuu kokonaan puupelletillä. Edellyttäisi suuria muutoksia ja investointeja lämmitysjärjestelmään.
Note on I334: Öljy lämmityksen ja lämpimän veden valmistuksen energianlähteenä korvautuu kokonaan puupelletillä. Edellyttäisi suuria muutoksia ja investointeja lämmitysjärjestelmään.
Note on I337: Nykyinen lämmitykseen käytetyn öljyn vuosikulutus.
Note on I366: Tähän syötetty sähkön hinta vaikuttaa vain lämmitysmuodon muutosta laskevissa taulukoissa maalämpöpumpun sähkön hintaan. Tämä hintatieto ei vaikuta laskurin muihin osiin.
Note on J104: Lämpöpumppujen ilmaisenergiat ja sähkönkulutukset yhteensä, jos useampi lämpöpumppu
Note on J119: Montako kertaa vuodessa saunotaan?
Note on J121: Merkitse se osa märkätilojen pinta-alasta, jossa on sähköinen lattialämmitys.
Note on J163: Vaalean punaisissa kentissä näkyvät laskinnalliset päästöt, jos kiinteistö ostaa sähkön päästöttömällä sopimuksella. Näitä tietoja ei käytetä kiinteistön päästöluokkaa määriteltäessä.
Note on J188: Asuinhuoneessa on varaava tulisija.
Note on J328: Maalämpöpumpun teho 60 % maksimitehosta, loppu tehontarve tuotetaan suoralla sähkölämmityksellä. Maalämpöpumpun vuosihyötysuhteeksi on oletettu 3,0. Öljy lämmityksen ja lämpimän veden valmistuksen energianlähteenä korvautuu maalämpöpumpun tuottamalla lämpöenergialla laitoksen maksimitehoon asti. Sitä suuremmalla tehontarpeella käytetään lisäksi suoraa sähkölämmitystä. Tämä edellyttäisi merkittäviä muutoksia ja investointeja lämmitysjärjestelmään. Erityisesti suoran sähkölämmitysen korvaaminen vesikiertoisella järjestelmällä vaatisi suuria investointeja.
Note on J334: Maalämpöpumpun teho 60 % maksimitehosta, loppu tehontarve tuotetaan suoralla sähkölämmityksellä. Maalämpöpumpun vuosihyötysuhteeksi on oletettu 3,0. Öljy lämmityksen ja lämpimän veden valmistuksen energianlähteenä korvautuu maalämpöpumpun tuottamalla lämpöenergialla laitoksen maksimitehoon asti. Sitä suuremmalla tehontarpeella käytetään lisäksi suoraa sähkölämmitystä. Tämä edellyttäisi merkittäviä muutoksia ja investointeja lämmitysjärjestelmään. Erityisesti suoran sähkölämmitysen korvaaminen vesikiertoisella järjestelmällä vaatisi suuria investointeja.
Note on K83: Jos teksti "Tarkista h/vk", yösähkön käyttötunneissa on virhe. Viikonlopulle jää käyttöaikaa enemmän kuin 24 h/vrk tai kenttä on tyhjä.
Note on K84: Jos teksti "Tarkista h/vrk", yösähkön käyttötunneissa on virhe. Viikonlopulle jää käyttöaikaa enemmän kuin 24 h/vrk tai kenttä on tyhjä.
Note on K214: Päästöttömäm sähkön päästökertoimella 0 g CO2/kWh lasketut välitulokset näkyvät vaaleanpunaisissa ruuduissa. Näitä tuloksia ei käytetä päästöluokituksessa eikä tulostettavassa päästötodituksessa.
Note on K328: Öljy lämmityksen ja lämpimän veden valmistuksen energianlähteenä korvautuu kokonaan kaukolämmöllä. Edellyttäisi suuria muutoksia ja investointeja lämmitysjärjestelmään.
Note on K334: Öljy lämmityksen ja lämpimän veden valmistuksen energianlähteenä korvautuu kokonaan kaukolämmöllä. Edellyttäisi suuria muutoksia ja investointeja lämmitysjärjestelmään.
Note on K423: Laskuriin on määritelty tulostusalueeksi Päästötodistus. Tulostuskomennolla siis tulostuu pelkästään tämä Päästötodistus.
Note on R187: Laskentajaksolla kulutetun polttopuumäärän sisältämä bruttoenergiamäärä, kun palamisen hyötysuhteena on 100 %. Todellisuudessa lämmityskattilassa palamisen hyötysuhde on aina alle 100 %, esimerkiksi 75 %. Tällöin talon lämmittämiseen saadaan vain todellisen hyötysuhteen mukainen osuus bruttoenergiasta. Muu osa puun palamisessa vapautuvasta energiasta menee häviöiksi esimerkiksi savukaasujen mukana. Bruttoenergiamäärä on laskettu polttopuulle, jossa on noin 70 - 80 % koivupuuta ja loput muuta sekapuuta. Eri puulajien bruttoenergiamäärä (lämpöarvo) on seuraava: koivu 1580 kWh/halkomotti mänty 1390 kWh/halkomotti haapa 1260 kWh/halkomotti leppä 1250 kWh/halkomotti kuusi 1210 kWh/halkomotti
Note on R323: Vain korvatun sähkölämmityksen osalta
Note on R330: Vain korvatun öljylämmityksen osalta
Note on R337: Vain korvatun sähkölämmityksen osalta
Note on R344: Vain korvatun öljylämmityksen osalta
Note on W95: LISÄLÄMMÖNLÄHDE Kirjoita 1, jos kiinteistössä on lisälämmönlähteenä ilma/ilma-lämpöpumppu. Jätä tyhjäksi, jos ilmalämpöpumppua ei ole.
Note on X160: Järjestelmän hyötysuhteen mukainen lämmitykseen tuotettu nettoenergia. Hyötysuhteet: Suora 1,0 Kattila 0,88 Maaläm 2,7 Muu tai yhd. 0,0

## Vanha PAASTOLA 2 (hidden)
K3 Kehitysversio xx.11.2010, testaamaton
TALOYHTIÖN LASKURI
PAASTOLA 2
Hiilipäästöjen ja energiankäytön laskuri taloyhtiön asukkaille
Tietoja hiilidioksidipäästöistä
LASKURIN KÄYTTÖOHJEITA
Syötä tieto harmaaseen ruutuun ilman laatua, tarkista suuruusluokka (esim. kWh / MWh)
Laskuri tuottaa tiedon tähän keltaiseen ruutuun, älä kirjoita siihen mitään
Jos ruudussa on punainen kulma, saat ohjeen viemällä kursoorin ruudun päälle
§ | Pakollinen tieto, jotta laskuri toimisi oikein
Laskija
§ | Laskennan päivämäärä |  |  |  | 2010-02-02
Täytön
| 1. Kohdetiedot | [11 empty] | tarkistus
§ | Taloyhtiön nimi |  |  | Syötä tieto > | [8 empty] | 0
| Katuosoite | [9 empty] | Lämmitys
| Kunta | [8 empty] | Säävyöhyke | tarveluku
§ | Asuinhuoneistojen lukumäärä |  |  | Syötä tieto > |  |  | kpl |  |  | 1 | 3952 |  | 0
§ | Taloyhtiön vastikeneliöt yhteensä |  |  |  | 100 |  | m2 |  | Arvio > | 2 | 4333 | ??? | 1
§ | Taloyhtiön hallinnassa olevat lämpimät tilat |  |  | Syötä tieto > | 0 |  | m2 |  |  | 3 | 4782 |  | 0
§ | Säävyöhyke 1, 2, 3 tai 4 |  |  |  | 4 |  |  |  | 6063 | 4 | 6063 |  | 1
§ | Huoneiston tunnus |  |  | Syötä tieto > |  |  |  |  | Lämmin ala yht. |  | 100 |  | 0
§ | Asukkaiden lukumäärä huoneistossa keskim. |  |  |  | 2 |  | henkeä | [5 empty] | 1
§ | Huoneiston pinta-ala (vastikeperuste) |  |  |  | 100 |  | m2 | [5 empty] | 1
§ | Huoneiston hoitovastike kuukaudessa |  |  |  | 100 |  | €/kk | [5 empty] | 1
§ | Vesimaksut yms. |  |  |  | 10 |  | €/kk
§ | Laskentajakso |  |  | Syötä tieto > | [8 empty] | 0
[9 empty] | Kerroin 1 laskee, 0 ei laske |  |  |  | 0
SYÖTÄ PAKOLLISET TIEDOT YLLÄ OLEVAAN KOHTAAN 1.
Vuoden
[5 empty] | Sää- | keskim.
[5 empty] | vyöhyke | ulkoilman
lämpötila
oC
[5 empty] | I | 5.4
[5 empty] | II | 4.7
[5 empty] | III | 3.3
[5 empty] | IV | -0.3
Kuva: Säävyöhykkeet
Lähde: Suomen Rakentamismääräyskokoelma
osan D5 luonnos vuodelle 2012 (28.9.2010)
0 = huoneistokohtainen lämmitys, solussa G65
| 2. Taloyhtiön lämmitysenergian käyttö | [10 empty] | 1
Täytön tark
§ | Taloyhtiön lämmitysmuoto |  |  |  | 1 |  |  |  |  | Lämpöarvo |  | Hyötysuhde | Päästökerr. |  |  | 1
| Ohje | 1 Yhtiökohtainen kaukolämpö
|  | 2 Yhtiökohtainen öljylämmitys | [5 empty] | 1 kaukolämpö |  | 1 |  | 0.94 | 230 | kg CO2/MWh
|  | 3 Yhtiökohtainen pellettilämmitys | [5 empty] | 2 öljylämmitys |  | 10 | kWh/l | 0.81 | 2.66 | kg CO2/litra
|  | 4 Asuntokohtainen sähkölämmitys | [5 empty] | 3 pellettilämmitys |  | 4.75 | kWh/kg | 0.7 | 0.142 | kg CO2/kg
[8 empty] | 4 sähkö |  |  |  |  | 300 | g CO2/kWh
§ | Kaukolämmön kulutus |  |  |  | 5 | MWh/v |  |  |  |  | Lämmityksen E-luku |  | 35 | kWh/m2, v |  | 1
| Kaukolämmön päästökerroin |  |  |  | 230 | kg CO2/MWh |  |  |  |  | Lämmityksen päästöt |  | 1150 | kg CO2/v | koko yhtiö
§ | Haluatko muuttaa päästökerrointa, tyhjä tai uusi kerroin |  |  |  |  | kg CO2/MWh |  | Alkuperäinen / muutettu päästökerroin |  |  |  |  | 230
1
3. Sähkön käyttö
3.1 OMA ASUNTO
0 jos taloussähkö liian suuri solussa G83
[9 empty] | 1 | [5 empty] | Täytön tark.
§ | Oman sähkön kokonaiskulutus |  |  |  | 5000 | kWh/v | [8 empty] | 1
§ | Taloussähkön osuus kokonaiskulutuksesta |  |  |  | 5000 | kWh/v |  | Taloussähkön vertailu |  | 1 |  |  |  |  | 1
| Lämmityssähkön osuus kok.kulutuksesta |  |  |  | 0 | kWh/v
| Oman sähkön päästökerroin |  |  |  | 300 | g CO2/kWh
§ | Haluatko muuttaa päästökerrointa, tyhjä tai uusi kerroin |  |  |  |  | g CO2/kWh |  | Alkuper. / muutettu päästökerr. |  |  |  |  | 300
§ | Sähkön keskihinta |  |  |  | 10 | c/kWh | [8 empty] | 1
[9 empty] | Kerroin 1 laskee, 0 ei laske | [5 empty] | 1
[11 empty] | Oman sähkön E-luku |  | 100 | kWh/m2, v
| 3.2 TALOYHTIÖ | [9 empty] | Oman sähkön päästöt |  | 1500 | kg CO2/v | oman huoneiston osuus
Täytön tark.
§ | Kiinteistösähkön kokonaiskulutus |  |  |  | 1000 | kWh/v | [8 empty] | 1
§ | Sähkön keskimääräinen päästökerroin |  |  |  | 300 | g CO2/kWh
§ | Haluatko muuttaa päästökerrointa, tyhjä tai uusi kerroin |  |  |  |  | g CO2/kWh |  | Alkuperäinen / muutettu päästökerroin |  |  |  |  | 300 |  |  |  | 0
[9 empty] | Kerroin 1 laskee, 0 ei laske | [5 empty] | 1
3.3 TALOUSSÄHKÖN ARVIOINTI
[11 empty] | Yhtiön sähkön E-luku |  | 20 | kWh/m2, v
| Taulukko 1 | [9 empty] | Yhtiön sähkön päästöt |  | 300 | kg CO2/v | koko yhtiö
| Taloussähkön kulutusarvioita 1000 kWh/vuosi | [7 empty] | Laite |  | kpl |  | kWh/v
| Asuinpinta-ala | Asukkaiden lukumäärä | [6 empty] | Autolämmityspiste |  | 0 | 150 | 0
| m2 | 2 | 4 | 6 |  |  |  |  | Pihavalaistus |  | 0 | 1 | 0
| 120 | 5 - 7 | 6 - 8 | 7 - 9 |  |  |  |  | Sähköliesi |  | 0 | 520 | 0
| 180 | 8 - 10 | 9 - 11 | 10 - 12 |  |  |  |  | Mikroaaltouuni |  | 0 | 55 | 0
[9 empty] | Kahvinkeitin |  | 0 | 70 | 0
| Taulukko 2 | [7 empty] | Astianpesukone |  | 0 | 250 | 0
| Laskentataulukko taloussähkön kulutuksen arvioimiseksi huoneistossa | [7 empty] | Jääkaappipakastin |  | 0 | 740 | 0
| Laite |  | kpl | Laite |  | kpl |  |  | Jää-viileäkaappi |  | 0 | 330 | 0
| Autolämmityspiste |  |  | Poistoilmapuhallin |  |  |  |  | Kaappipakastin |  | 0 | 380 | 0
| Pihavalaistus, as.koht. 1, yhtiö 0 |  | 0 | Tuloilmapuhallin |  |  |  |  | Pyykinpesukone |  | 0 | 240 | 0
| Sähköliesi |  |  | Laite |  | Läm.kert/v |  |  | Kuivausrumpu |  | 0 | 300 | 0
| Mikroaaltouuni |  |  | Saunan sähkökiuas |  |  |  |  | TV |  | 0 | 200 | 0
| Kahvinkeitin |  |  | Märkätilat |  | m2 |  |  | Video |  | 0 | 95 | 0
| Astianpesukone |  |  | Lattialämmitys, sähkö |  |  |  |  | PC |  | 0 | 80 | 0
| Jääkaappipakastin |  |  | Sisätilojen valaistus | [6 empty] | Lämm.kert/v
| Jää-viileäkaappi |  |  | Montako % valaisimien lampuista on |  |  |  |  | Sauna, sähkökiuas |  | 0 | 8 | 0
| Kaappipakastin |  |  | Energiansäästölamppuja % |  | 100 |  |  | Laitteet yhteensä |  |  |  | 0 | kWh/v
| Pyykinpesukone |  |  | Hehku- tai halog.lamppuja % |  | 0 | [5 empty] | ottoteho W
| Kuivausrumpu |  |  | Asuintilojen jäähdytys |  |  |  | a | Poistopuhallin |  | 0 | 50 | 0 | kWh/v
| TV |  |  | Jäähdytysteho, W |  |  |  | b | Tuloilmapuhallin |  | 0 | 80 | 0 | kWh/v
| Video |  |  | Käyntivuorokaudet, vrk/v |  |  |  | c | Lattialämmitys, sähkö |  | 0 | 120 | 0 | kWh/v
| PC |  |  | Muut laitteet yhteensä |  | kWh/v |  | d | Jäähdytys |  | 0 | 0 | 0 | kWh/v
|  |  |  | Vuosikulutus |  |  |  |  | LVI-sähkö, a+b+c |  |  |  | 0 | kWh/v
| Taloussähkön kulutusarvio yht. |  |  | 964.2857 |  | kWh/v |  |  | energiansäästölamppuja |  | 100 | %
[9 empty] | Hehku- tai halog.lamppuja |  | 0 | %
Valaistuksen kulutus:
| 4. Puulämmityksen käyttö | [7 empty] | W (kWh) = P x A x t x f / 1000 |  |  | 964.2857 | kWh/v
| Tässä käsitellään huoneistokohtaisessa tulisijassa poltetun puun päästöjä. | [7 empty] | P (W/m2) = E/(b*n*m) |  |  | 19.4805
[9 empty] | E | 300 | lx
§ | Polttopuun (klapi) kulutus vuodessa, 0 tai kulutus |  |  |  | 10 | irto-m3/vuosi |  |  | b | 0.7
| Polttopuun (klapin) päästökerroin |  |  |  | 28 | kg CO2/irto-m3 |  |  | n | 0.4
§ | Haluatko muuttaa päästökerrointa, tyhjä tai uusi kerroin |  |  |  |  | kg CO2/irto-m3 |  |  | m | 55 | lm/W |  | 28 | Alkuper/muutettu päästökerroin puulle
§ | Klapin irtokuutiometrin hinta, 0 tai hinta |  |  |  |  | €/irto-m3 |  |  | A | 100 | m2
[9 empty] | t | 550 | h/v |  | Polttopuiden E-luku |  | 53.5 | kWh/m2, v
[9 empty] | f | 0.9 |  |  | Polttopuiden päästöt |  | 280 | kg CO2/v | oma huoneisto
5. Asumisen muut toiminnot
[14 empty] | Lämpöarvo |  | Hyötysuhde
| Tässä lasketaan esim. puutarhanhoidossa ja grillin käytössä kuluvien polttoaineiden päästöt | [11 empty] | Puu | 1070 | kWh/i-m3 | 0.7
kyseisen huoneiston osalta.
|  |  | Kulutus |  | Päästöt
§ | Bensan kulutus |  | 10 | litraa/v | 23.5 | kg CO2/v
§ | Nestekaasun kulutus |  | 10 | kg/v | 29.9 | kg CO2/v
§ | Diesel-öljyn kulutus |  | 10 | litraa/v | 26.6 | kg CO2/v
| Yhteensä muu toiminta |  |  |  | 80 | kg CO2/v
6. Hiilidioksidipäästöt ja asumiskustannukset yhteensä
| Taloyhtiön nimi |  |  | 0
| Huoneisto |  |  | 0 |  |  |  | B | 2.35 | kgCO2/l | Muuttuvat, kun tulee E10-bensa ja biodiesel |  |  |  | B - XX % (Päästöstä) ?
[8 empty] | N | 2.99 | kgCO2/kg
| 6.1 PÄÄSTÖT | [6 empty] | D | 2.66 | kgCO2/l |  |  |  |  | D - 35 % (Päästöstä) ?
Taloyhtiön huoneistoille tuottaman/jakeleman lämmitysenergian sekä taloyhtiön kuluttaman kiinteistösähkön päästöt jaetaan
huoneistoille pinta-alojen suhteessa. Huoneiston sähkömittarin kautta kulutetun sähkön sekä huoneiston tulisijoissa
käytetyn polttopuun päästöt kohdistetaan kyseiselle huoneistolle.
| Huoneiston päästöt yhteensä lasketakaudella |  |  |  | 3310 | kg CO2
| Päästöt per m2 lasketakaudella |  |  |  | 33.1 | kg CO2/m2
| Päästöt per asukas laskentakaudella |  |  |  | 1655 | kg CO2/as.
|  |  |  | % | kg CO2
| Huoneiston lämmityksen päästöt |  |  | 43.2024 | 1430
| Huoneiston taloussähkön päästöt |  |  | 45.3172 | 1500
| Huoneiston muun toiminnan päästöt |  |  | 2.4169 | 80
| Osuus kiinteistösähköstä |  |  | 9.0634 | 300
| Päästöt yhteensä |  |  | 100 | 3310
6.2 KUSTANNUKSET
Asumiskustannuksiksi lasketaan tässä hoitovastike ja mahdolliset vesimaksut tms. sekä asuntokohtaisen sähkölämmityksen
ja polttopuiden kustannukset. Jos haluat ottaa tarkasteluun mukaan muita kustannuseriä (M), syötä niiden summa seuraavaan
| kenttään >>> | 1 | €/kk
|  |  |  | % | €/vuosi
| Hoitovastikkeet, vesimaksut yms. yht. |  |  | 72.0524 | 1320
| Huoneistokohtainen sähkölämmitys, arvio |  |  | 0 | 0
| Polttopuiden kustannukset |  |  | 0 | 0
| Taloussähkön kustannukset |  |  | 27.2926 | 500
| Muut kustannuserät (M, yllä) |  |  | 0.65502 | 12
| Yhteensä |  |  | 100 | 1832
| Laskentakausi |  |  | 0
| Laskentapäivä |  |  | 2010-02-02
7. Hiilipäästöjen vertailuarvot
Keskeneräinen, puuttuu tilastotietoja
Alla on omakotiasumisen hiilipäästöjen suuntaa antavia vertailuarvoja
| Säävyöhyke | 4
|  | Vähäinen | Melko | Tavanomainen | Melko | Erittäin
| Päästö/vuosi |  | vähäinen |  | runsas | runsas
kg CO2/m2
kg CO2/ asukas
8. Energiatehokkuus vuonna 2012
Säävyöhyke 2
| Tammikuussa 2012 tulevat voimaan uudisrakennuksia ja korjaushankkeita koskevat uudet vaatimukset | [8 empty] | Vähäinen | Melko | Tavanomainen | Melko | Erittäin
| energiatehokkuudelle (Suomen Rakentamismääräyskokoelma, osat D3 ja D5). Niiden mukaan nyt laskettavan | [7 empty] | Päästö/vuosi |  | vähäinen |  | runsas | runsas
| kokoisen asuinhuoneiston, jonka lämmitetty pinta-ala on |  |  |  | 100 | neliötä, ns. E-luku eli |  |  | kg CO2/m2 | 39 |  |  |  | 107
| kokonaisenergiankulutus ohjeiden mukaisesti laskettuna ja säävyöhykkeelle 2 laskennallisesti siirrettynä | [7 empty] | kg CO2/ as.
| saisi olla enintään |  | 167 | kWh/m2,v
E-luku saadaan laskemalla kunkin ostoenergiamuodon osalta vuodessa käytetyn energiamäärän
ja kyseiselle energiamuodolle määritellyn kertoimen tulo. E-lukuun nämä tulot lasketaan yhteen.
Eri energiamuotojen kertoimet ovat:
| Sähkö |  |  |  | 2
| Kaukolämpö |  |  |  | 0.7
| Fossiiliset polttoaineet |  |  |  | 1
| Uusiutuva polttoaine rakennuksessa käytettynä |  |  |  | 0.5
Toteutuneista kulutuksista em. tavalla laskien nyt tarkasteltavan asuinhuoneiston E-luku
| säävyöhykkeelle 2 laskettuna on likimain |  |  | 187.2424 | kWh/m2,v
9. Energialähteen vaihtaminen
Tuskin kannattaa tehdä tähän taloyhtiön laskuriin yhden huoneiston
teoreettista osuutta? Tämä osio ei toimi.
Jos kiinteistössä käytetään nyt päästöllistä yleissähköä, kannattaa siirtyä käyttämään päästötöntä vihreää
sähköä. Siten hiilijalanjälki tulee merkittävästi pienemmäksi kohdassa 5. Asiaa voi kokeilla tällä laskurilla.
Sen sijaan E-luku kohdassa 7 ei muutu vihreällä sähköllä. E-lukua laskettaessa sähkön tuotantotavalla
ei ole merkitystä ja sähkölämmitteiselle talolle asetaan kaikkein kovimmat vaatimukset energian kulutuksen
osalta. Tämä näkyy siten, että E-lukua laskettaessa sähkön kulutuksen kerroin on kaksi (2,0) sähkön
alkuperästä riippumatta.
Jos E-lukua haluaa pienentää sähkölämmitteisessä talossa, jossa lämmitys tuotetaan osittain tai kokonaan
sähköllä, pitäisi lämmityksen sähköenergia korvata esim. puu- tai pellettilämmityksellä, maalämmöllä tai
| kaukolämmöllä. Samalla muuttuvat myös hiilidioksidipäästöt. Energiamuodon vaihtuessa myös | [7 empty] | Energialähteiden hyötysuhteet
lämmityskustannuksiin tulee muutoksia. Samat asiat voidaan todeta öljylämmitteisestä talosta.
| Alla olevissa taulukoissa on arvioitu suuntaa antavasti lämmityksen "alkuperäisen" energialähteen | [9 empty] | hyötysuhde
| (sähkölämmitys tai öljylämmitys) vaihtamisen vaikutus E-lukuun, päästöihin ja energian kulutukseen. | [7 empty] | Sähkö, suora |  | 1
| E-luku on laskettu säävyöhykkeelle 2 ja muut tiedot kiinteitön "omalle" säävyöhykkeelle. | [7 empty] | Sähkökattila |  | 0.88
| Muu energiankäyttö kiinteistössä on ennallaan. Jos kiinteistössä alunperin ei ole sähkölämmitystä | [7 empty] | Kaukolämpö |  | 0.94
| tai öljylämmitystä, energialähdettä ei siltä osin voi vaihtaa eivätkä luvut muutu. | [7 empty] | Öljy |  | 0.81
[9 empty] | Puu |  | 0.7 | energiavaraajalla 0,73 (D5)
| Laskelma ei päde tapaukseen, jossa kiinteistön alkuperäinen lämmitys perustuu osittain tai kokonaan | [7 empty] | Pelletti |  | 0.7
| lämpöpumppuun. Tällöin taulukossa tulosten kohdalla näkyy luku 0. | [7 empty] | Lämpöpumppu |  | 2.7
| Sähkölämmityksen vaihtaminen |  |  |  | Öljylämmityksen vaihtaminen
| Kiint. nimi | 0 |  |  | Kiint. nimi | 0
| #REF! |  |  |  | #REF!
| #REF! |  |  |  | #REF!
| Vaikutus E-lukuun |  |  |  | Vaikutus E-lukuun
| Nykyinen E-luku, kWh/m2,v |  | 187.2424 |  | Nykyinen E-luku, kWh/m2,v |  | 187.2424
| #REF! |  |  |  | #REF!
| Uusi E-luku (säävyöhyke 2) olisi kWh/m2, v |  |  |  | Uusi E-luku (säävyöhyke 2) olisi kWh/m2, v
| Pellettilämm. | Maalämpö | Kaukolämpö |  | Pellettilämm. | Maalämpö | Kaukolämpö
| #REF! | #REF! | #REF! |  | #REF! | #REF! | #REF!
| Vaikutus hiilidioksidipäästöihin |  |  |  | Vaikutus hiilidioksidipäästöihin
| Nykyiset päästöt yht. kg CO2/v |  | 3310 |  | Nykyiset päästöt yht. kg CO2/v |  | 3310
| #REF! |  |  |  | #REF!
| Uudet hiilipäästöt yhteensä olisivat kg CO2/v |  |  |  | Uudet hiilipäästöt yhteensä olisivat kg CO2/v
| Pellettilämm. | Maalämpö | Kaukolämpö |  | Pellettilämm. | Maalämpö | Kaukolämpö
| #REF! | #REF! | #REF! |  | #REF! | #REF! | #REF!
| Vaikutus energioiden kulutuksiin |  |  |  | Vaikutus energioiden kulutuksiin
| Nyk. lämmityssähkö, kWh/v |  | #REF! |  | Nykyinen öljyn kulutus, l/v |  | #REF!
| #REF! |  |  |  | #REF!
| Uudet lämmitysenergian kulutukset olisivat |  |  |  | Uudet lämmitysenergian kulutukset olisivat
| Pellettilämm. | Maalämpö | Kaukolämpö |  | Pellettilämm. | Maalämpö | Kaukolämpö
| Pellettejä | Sähköä | Kaukolämpöä |  | Pellettejä | Sähköä | Kaukolämpöä
| kg/v | kWh/v | MWh/v |  | kg/v | kWh/v | MWh/v
| #REF! | #REF! | #REF! |  | #REF! | #REF! | #REF!
| Lämmityssähkön kulutus kWh/v |  |  |  | Lämmityssähkön kulutus kWh/v
| 0 | Yllä oleva | 0 |  | 0 | Yllä oleva | 0
PAASTOLA 2-laskuri
Versio X.X, julkaistu XX.XX.2011
| Laadintaympäristö Microsoft Office Excel 2007 | [7 empty] | Tämä taulukko ei ole käytössä
Tiedostomuoto .xlsm, sisältää makron
Vertailupaikkakuntien (16 kpl) normaalivuoden lämmitystarveluvut
[9 empty] | H:ki Kaisan. | Ivalo | Joensuu | Jyväskylä | Kajaani | Kuopio
[10 empty] | 6448 | 5230 | 5053 | 5523 | 5068
[9 empty] | Lahti | Lappeenranta | Maarianham. | Oulu | Pori | Sodankylä
Linkkejä
Polttoaine.net
| Energia.fi/tilastot | [7 empty] | Tampere | Turku | Vaasa | Vantaa
4366
Note on C9: Laskuri antaa suuntaa antavia arvioita hiilipäästöistä kiinteistöissä käytettyihin energiamääriin perustuen. Yhtäältä laskurin käytettävyyden parantamiseksi laskentakaavoja on jouduttu pelkistämään. Toisaalta laskurissa käytetyt eri kulutuslajien päästökertoimet perustuvat eri lähteistä saatuihin tietoihin. Eräiden päästökertoimien osalta jotkut lähteet antavat keskenään erilaisia tietoja. Laskurin tekijä ja julkaisija eivät vastaa em. seikoissa mahdollisesti ilmenevien epätarkkuuksien tai virheellisyyksien vaikutuksista laskurin antamiin tuloksiin. Tämä laskuri PAASTOLA 1 on tarkoitettu yksittäiselle omakotitalolle, joka vastaa kaikesta tontilla tapahtuvasta energiankulutuksesta. Laskuri PAASTOLA 2 on tarkoitettu asunto-osakeyhtiössä sijaitsevalle erillistalolle tai huoneistolle paritalossa tai rivitalossa. Laskurissa 2 taloyhtiön energiankulutukset jaetaan huoneistojen kesken. Laskuri ei käsittele asumiseen liittyvien palveluiden päästöjä. Tällaisia palveluita ovat mm. jätehuolto, vesijohtoveden tuotanto, jätevesien käsittely, korjaus- ja huoltopalvelut, tiealueiden hoito, asumiseen liittyvät viranomaispalvelut, jne. Laskuri ei myöskään käsittele kiinteistön rakentamis- tai peruskorjausvaiheessa käytettyjä energiapanoksia tai niiden päästöjä.
Note on C12: Hiilidioksidi on ilmakehässä pienenä pitoisuutena esiintyvä kaasu, kemialliselta kaavaltaan CO2 (kakkonen alaindeksinä). Sen lisääntyminen ilmakehässä nopeuttaa ilmaston lämpenemistä. Hiilidioksidia syntyy erilaisissa fossiilisten polttoaineiden ja turpeen palamisprosesseissa mm. moottoreissa, tulisijoissa ja voimalaitoksissa. Puun palaminen muodostaa poikkeuksen. Vaikka siitäkin palamisen yhteydessä vapautuu hiilidioksidia, se sitoutuu kaadetun puuston tilalle kasvavaan uuteen puustoon sellaisella nopeudella, että puun polton hiilipäästöt ovat nykyisen käsityksen mukaan nolla. Polttopuiden, hakkeen, tms. tuotannossa ja kuljetuksessa käytetyistä polttoaineista syntyy kuitenkin hieman päästöjä. Suomessa kotitalouksien suurimpia hiilidioksidin lähteitä ovat asuminen, liikenne ja ravinto. Asumisen päästöt muodostuvat ennen kaikkea lämmityksestä ja kotitaloussähköstä. Ilmaston hyvinvoinnin edistämiseksi hiilidioksidin tarpeetonta muodostumista kannattaa torjua kaikkialla, missä se on kohtuullisin ponnisteluin mahdollista, myös asumisessa. Jotta torjunta- tai vähentämistoimiin osaisi ryhryä, pitäisi ensin tietää oman asumisen päästöjen nykytilanne. Tämä laskuri on tarkoitettu siihen. Laskuri 1 on tarkoitettu yksittäiselle omakotitalolle, joka vastaa kaikesta tontilla tapahtuvasta energiankulutuksesta. Laskuri 2 on tarkoitettu asunto-osakeyhtiössä sijaitsevalle erillistalolle tai huoneistolle paritalossa tai rivitalossa. Laskurissa 2 taloyhtiön energiankulutukset jaetaan huoneistojen kesken. Hiilidioksidia haitallisempia kasvihuonekaasuja ovat metaani CH4, jonka kasvinuonevaikutus on 21-kertanen verrattuna hiilidioksidiin ja typpioksiduuli N2O, jonka kasvihuonevaikutus on 310-kertainen. Suomessa näitä vapautuu pääasiassa muualla kuin asumisessa, mutta pieniä määriä niitä vapautuu mm. polttoaineiden palamisessa. Tässä laskurissa em. kaasuja ei ole huomoitu niiden pienten osuuksien vuoksi. Laskurin epätarkkuudet ja virhemarginaali ovat suurempia kuin näiden kaasujen lisävaikutus.
Note on C17: Ohje löytyy tästä kentästä.
Note on C31: Rakennuksen energiatehokkuuta tarkasteltaessa Suomi on jaettu neljään säävyöhykeeseen. Niitä merkitään tässä laskurissa numeroilla 1 (kartassa I),2 (II) ,3 (III) ja 4 (IV). Syötä sen säävyöhykkeen numero, jonka alueella laskettava kiinteistö sijaitsee. Säävyöhykkeiden rajat noudattavat pääosin maakuntien rajoja. Eri säävyöhykkeisiin kuuluvat seuraavat maakunnat: Säävyöhyke 1: Itä-Uusimaa, Uusimaa, Varsinais-Suomi, Ahvenanmaa ja Satakunta. Säävyöhyke 2: Etelä-Karjala, Kymenlaakso, Etelä-Savo, Päijät-Häme, Kanta-Häme, Pirkanmaa, Etelä-Pohjanmaa, Pohjanmaa ja Keski-Pohjanmaa. Säävyöhyke 3: Pohjois-Karjala, Pohjois-Savo, Keski-Suomi, eteläosa Pohjois-Pohjanmaasta ja eteläosa Kainuusta. Säävyöhyke 4: Pohjoisosa Pohjois-Pohjanmaasta, pohjoisosa Kainuusta ja Lappi. Katso alla oleva kartta
Note on C34: Merkitse keskimääräinen asukkaiden määrä huoneistossa laskentajakson aikana. Luku voi olla myös desimaaliluku.
Note on C35: Yhtiöjärjestyksen mukainen pinta-ala, jonka perusteella huoneiston vastike määräytyy
Note on C36: Huoneiston hoitovastike kuukaudessa keskimäärin laskentajakson aikana, €/kk.
Note on C37: Kuukausittain maksettava vesimaksu, lämminvesimaksu, autopaikkamaksu, tms. taloyhtiön hoitokuluista riippuvat erät yhteensä €/kk.
Note on C38: Valitse ja merkitse tähän laskentajaksoksi vuoden pituinen jakso siten, että sähkön, lämmön ja muiden mahdollisten kulutuslajien 12 kk:n pituiselta ajalta saatavat kulutustiedot osuvat tälle jaksolle. Laskentajakson ei tarvitse alkaa kalenterivuoden alusta.
Note on C60: Suomen Rakentamismääräyskokoelma on eräiltä osiltaan uusiutumassa voimakkaasti vuoden 2012 alussa. Määräysten eräiden osien luonnokset ovat nyt jo julkisia. Näin myös osa D5, Rakennuksen energiankulutuksen ja lämmitystehontarpeen laskenta, ohjeet 2012.
Note on C65: Tässä valitaan se energiamuoto, jolla huoneistot lämmitetään ja tuotetaan lämmin käyttövesi. Syötä ohjeen mukainen lämmitysmuodon tunnus 1,2,3 tai 4 viereiseen kenttään.
Note on C73: Jos haluat käyttää kaukolämmölle tai polttoaineelle muuta päästökerrointa kuin laskurin ehdottamaa kerrointa, syötä haluamasi päästökerroin tähän kg CO2/energiayksikkö. Muussa tapauksessa jätä kenttä tyhjäksi, jolloin hyväksyt laskurin ehdottaman päästökertoimen.
Note on C82: Merkitse tähän huoneiston sähkömittarin kautta kulutetun oman sähkön kokonaiskulutus kWh laskentajakson (12 kk) aikana. Jos kulutustiedot osuvat jaksolle, jonka pituus ei ole tasan 12 kk (365 vrk), korjaa kulutus laskennallisesti 365 vrk:lle. Esimerkki: 340 vrk:n kulutus 6000 kWh 365 vrk:n kulutus on (365/340)x6000 = 6441 kWh
Note on C83: Taloussähköllä tarkoitetaan kaikkea muuta ostosähkön kulutusta kuin lämmittämiseen (suoraan tai esim. lämpöpumpun kautta) käytettyä sähköä laskentajakson aikana. Jos huoneiston lämmitys ja/tai lämpimän veden valmistus perustuu osittain tai kokonaan sähköenergiaan, arvioi tähän muun kuin lämmitystoimintaan käytetyn sähkön (eli taloussähkön) kulutus laskentajaksolla. Voi käyttää apuna alla olevia taulukoita 1 tai 2 kohdassa 3.3. Huomaa, että taulukon 1 luvut täytyy kertoa luvulla 1000. Esimerkiksi lämmitysenergian tuottaminen (osittain tai kokonaan) lämpöpumpulla perustuu sähköenergiaan. Tällöin sähköä siis käytetään lämmittämiseen ja tämä arvio taloussähkön kulutuksesta tarvitaan. Jos lämmityksen energianlähteenä on kokonaan muu energiamuoto kuin sähkö, merkitse tähän sama likema kuin yllä oleva sähkön kokonaiskulutus. Silloin sähkön kulutus on kokonaisuudessaan taloussähköä. Sähkön kulutus katsotaan taloussähköksi, jos sähköä käytetään lämmitystoiminnassa vain LVI-järjestelmän puhaltimien, yms. laitteiden käyttämiseen tai, jos sähköä käytetään lattialämmitykseen pelkästään märkätiloissa.
Note on C86: Jos haluat käyttää muuta päästökerroin kuin laskurin ehdottamaa kerrointa (yllä), syötä se tähän g CO2/kWh. Muussa tapauksessa jätä kenttä tyhjäksi, niin hyväksyt laskurin ehdottaman kertoimen. Merkitse sähkön keskimääräinen päästökerroin laskenatajakson (12 kk) aikana. Jos päästökerroin on muuttunut laskentajakson aikana, merkitse tähän kulutusmäärillä painotettu keskiarvo. Esimerkki: Noin 4 kk:n kulutus 10000 kWh, päästökerroin 300 gCO/kWh Noin 8 kk:n kulutus 20000 kWh, päästökerroin 200 gCO2/kWh Painotettu keskiarvopäästö (10000x300 + 20000x200)/(10000 + 20000) = 233 gCO2/kWh Sähkön päästökerroin voidaan valitaan seuraavista vaihtoehdoista: 1. Vihreä sähkö, kuten vesivoima, tuulivoima tai ydinvoima, on päästötntä. 2. Oman sähköyhtiön ilmoittama sähköntuotannon päästökerroin. Eräät yhtiöt ilmoittavat päästön kotisivuillaan tai toimintakertomuksessaan. Päästöt vaihtelevat huomattavasti yhtiöittäin,mikä johtuu mm. erilaisista energian lähteistä ja tuotantoteknologioista. Kaikkien sähköyhtiöiden osalta tietoa ei ole helposti saatavissa. 3. Jos edellä mainittuja tietoja ei voida käyttää, valitaan ns. yleissähkön päästökerroin.Yleissähköä tuotetaan sekä fossiilisilla polttoaineilla, joista syntyy hiilipäästöjä, että päästöttömillä menetelmillä, kuten vesivoima ja ydinvoima. Laskurissa suositellaan käytettäväksi arvioitua keskiarvopäästöä. Päästökertoimet ovat: 1. Vihreän sähkön päästökerroin on 0 g CO2/kWh 2. Oman sähköyhtiön ilmoittama päästökerroin XXX g CO2/kWh 3. Yleissähkön keskimääräisenä päästökertoimena käytetään 300 g CO2/kW TYHJÄ KENTTÄ TARKOITTAA, ETTÄ PÄÄSTÖKERROIN ON 0 g CO2/kWh.
Note on C87: Merkitse sähkön keskimääräinen verollinen kokonaishintahinta laskenatajakson (12 kk) aikana. Hintaan sisältyvät perusmaksut/kWh, energia, sähkön siirto ja sähkövero. Esimerkki: Perusmaksut vuodessa yhteensä: Energia 50,00 € ja siirto 35,00 €, yhteensä 85,00 € Vuoden kulutus 20000 kWh Perusmaksut 0,425 c/kWh (85,00 €/20000 kWh) Sähköenergia 5,930 c/kWh Sähkön siirto 3,130 c/kWh Sähkövero 1,086 c/kWh YHTEENSÄ 10,571 c/kWh Jos sähkön kokonaishintahinta on muuttunut laskentajakson aikana, merkitse tähän kulutusmäärillä painotettu keskiarvo. Esimerkki: 4 kk:n kulutus 10000 kWh, kokonaishinta 10,0 c/kWh 8 kk:n kulutus 20000 kWh, kokonaishinta 11,0 c/kWh Painotettu keskihinta (10000x10,0 + 20000x11,0)/(10000 + 20000) = 10,667 c/kWh
Note on C92: Merkitse tähän taloyhtiön kuluttaman kiinteistösähkön kokonaiskulutus kWh laskentajakson (12 kk) aikana. Jos kulutustiedot osuvat jaksolle, jonka pituus ei ole tasan 12 kk (365 vrk), korjaa kulutus laskennallisesti 365 vrk:lle. Esimerkki: 340 vrk:n kulutus 6000 kWh 365 vrk:n kulutus on (365/340)x6000 = 6441 kWh
Note on C93: Merkitse sähkön keskimääräinen päästökerroin laskenatajakson (12 kk) aikana. Jos päästökerroin on muuttunut laskentajakson aikana, merkitse tähän kulutusmäärillä painotettu keskiarvo. Esimerkki: Noin 4 kk:n kulutus 10000 kWh, päästökerroin 300 gCO/kWh Noin 8 kk:n kulutus 20000 kWh, päästökerroin 200 gCO2/kWh Painotettu keskiarvopäästö (10000x300 + 20000x200)/(10000 + 20000) = 233 gCO2/kWh Sähkön päästökerroin voidaan valitaan seuraavista päävaihtoehdoista: 1. Vihreä sähkö, kuten vesivoima, tuulivoima tai ydinvoima, on päästötöntä 2. Oman sähköyhtiön ilmoittama sähköntuotannon päästökerroin. Eräät yhtiöt ilmoittavat päästön kotisivuillaan tai toimintakertomuksessaan. Päästöt vaihtelevat huomattavasti yhtiöittäin, tämä johtuu sähköntuotannon erilaisista energialähteistä ja tekniikoista. Kaikkien sähköyhtiöiden osalta tietoa ei ole saatavissa. 3. Jos edellä mainittuja tietoja ei voida käyttää, valitaan ns. yleissähkön päästökerroin.Yleissähköä tuotetaan sekä fossiilisilla polttoaineilla, joista syntyy hiilipäästöjä, että päästöttömillä menetelmillä, kuten vesivoima ja ydinvoima. Laskurissa suositellaan käytettävksi arvioitua keskiarvopäästöä. Päästökertoimet ovat: 1. Vihreän sähkön päästökerroin on 0 g CO2/kWh 2. Oman sähköyhtiön ilmoittama päästökerroin XXX g CO2/kWh 3. Yleissähkön keskimääräisenä päästökertoimena käytetään 300 g CO2/kWh SUURIN HYVÄKSYTTY PÄÄSTÖKERROIN ON 800 g CO2/kWh TYHJÄ KENTTÄ TARKOITTAA, ETTÄ PÄÄSTÖKERROIN ON 0 g CO2/kWh.
Note on C94: Jos haluat käyttää muuta päästökerroin kuin laskurin ehdottamaa kerrointa (yllä), syötä se tähän g CO2/kWh. Muussa tapauksessa jätä kenttä tyhjäksi, niin hyväksyt laskurin ehdottaman kertoimen. Merkitse sähkön keskimääräinen päästökerroin laskenatajakson (12 kk) aikana. Jos päästökerroin on muuttunut laskentajakson aikana, merkitse tähän kulutusmäärillä painotettu keskiarvo. Esimerkki: Noin 4 kk:n kulutus 10000 kWh, päästökerroin 300 gCO/kWh Noin 8 kk:n kulutus 20000 kWh, päästökerroin 200 gCO2/kWh Painotettu keskiarvopäästö (10000x300 + 20000x200)/(10000 + 20000) = 233 gCO2/kWh Sähkön päästökerroin voidaan valitaan seuraavista vaihtoehdoista: 1. Vihreä sähkö, kuten vesivoima, tuulivoima tai ydinvoima 2. Oman sähköyhtiön ilmoittama sähköntuotannon päästökerroin. Eräät yhtiöt ilmoittavat päästön kotisivuillaan tai toimintakertomuksessaan. Päästöt vaihtelevat huomattavasti yhtiöittäin,mikä johtuu mm. erilaisista energian lähteistä ja tuotantoteknologioista. Kaikkien sähköyhtiöiden osalta tietoa ei ole helposti saatavissa. 3. Jos edellä mainittuja tietoja ei voida käyttää, valitaan ns. yleissähkön päästökerroin.Yleissähköä tuotetaan sekä fossiilisilla polttoaineilla, joista syntyy hiilipäästöjä, että päästöttömillä menetelmillä, kuten vesivoima ja ydinvoima. Laskurissa käytetään arvioitua keskiarvopäästöä. Päästökertoimet ovat: 1. Vihreän sähkön päästökerroin on 0 g CO2/kWh 2. Oman sähköyhtiön ilmoittama päästökerroin XXX g CO2/kWh 3. Yleissähkön keskimääräisenä päästökertoimena käytetään 300 g CO2/kW TYHJÄ KENTTÄ TARKOITTAA, ETTÄ PÄÄSTÖKERROIN ON 0 g CO2/kWh.
Note on C108: Tällä taulukolla voi arvioida karkeasti taloussähkön kulutusta pientalossa, jossa lämmityssähkö ja muu sähkö eli taloussähkö mitataan samalla mittarilla. Taulukko sopii kiinteistölle, jota käytetään tavanomaiseen asumiseen. Jos kiinteistö on samalla jonkun henkilön työpaikka, tulee sen tuoma lisäkulutus arvioida kohtaan "Muut laitteet".
Note on C110: Merkitse tähän vain ne autolämmityspisteet, joiden kulutus mitataan huoneiston mittarilla. Tähän ei sisälly mahdollisen sähköauton lataamista, lisää se kohtaan "Muut laitteet yhteensä".
Note on C111: Jos automatiikan ohjaaman, päivittäin käytössä olevan pihavalaistuksen sähkönkulutus (esim. huoneiston lähipihalla) mitataan huoneiston sähkömittarilla, merkitse 1. Muuten 0. Muilla luvuilla laskuri ei laske tätä kulutusta.
Note on C132: Jos asunnossa ei ole tulisijaa, merkitse tähän nolla (0). Jos asunnossa on lisälämmönlähteenä toimiva varaava ja/tai ilmankiertoa käyttävä tulisija, merkitse tähän klapien kulutus irtokuutiometreinä laskentakauden (12 kk) aikana. Avotakan lämmitysvaikutus on vähäinen ja hyötysuhde huono, sen osalta puun kulutusta ei kannata huomoida. Halko on metri pituinen ja yleensä halkaistu klapin raaka-aine. Klapi syntyy, kun halko katkaistaan kolmeen osaan, joiden pituus on noin 30 - 35 cm. Suuriin tulisijoihin halko voidaan katkaista myös kahteen osaan. Usein suuri klapi vielä halkaistaan pienemmiksi klapeiksi. Mittayksiköt: Halkopinokuutiometri eli halkomotti syntyy, kun metrin mittaiset halot pinotaan järjestykseen metrin levyiseen ja metrin korkuiseen pinoon / kehikkoon. Klapin pinokuutiometri tarkoittaa puumäärää, jossa klapit on pinottu järjetykseen siten, että pinon tilavuus on yksi kuutiometri. Klapin irtokuutiometri tarkoittaa puumäärää, jossa klapit on heitelty sekaisin yhden kuutiometrin suuruiseen laatikkoon, suursäkkiin, tms. Irtokuutiometrille käytetään myös nimityksiä heittokuutio, heittomotti ja irtomotti (im3). Mittayksiköiden suhteet: Halkomotti = 0,7 - 0,8 klapin pinokuutiometriä = 1,4 klapin irtokuutiota Klapin pinokuutiometri = 1,8 - 2,0 klapin irtokuutiota = 1,3 - 1,4 halkomottia Klapin irtokuutiometri = 0,5 - 0,6 klapin pinokuutiometriä = 0,7 halkomottia
Note on C133: Kyseessä on klapin irtokuution päästökerroin. Se aiheutuu polttopuun tuotannossa, käsittelyssä ja kuljetuksissa käytetyistä fossiilisista polttoaineista. Puun palamisesta tulisijassa ei synny hiilipäästöjä, koska vapautuva hiilidioksidi sitoutuu vähitetllen takaisin siihen kasvimassaan, joka kasvaa polttopuuksi kaadetun puun tilalle. On myös näkemyksiä, joiden mukaan polttopuun tuotannon päästöjä ei huomioida, jolloin päästökerroin on 0 g CO2/kuutio.
Note on C134: Jos haluat käyttää muuta päästökerrointa kuin laskurin ehdottamaan kerrointa, syötä se tähän kg CO2/irto-kuutio. Muussa tapauksessa jätä kenttä tyhjäksi, niin hyväksyt laskurin ehdottaman kertoimen. Itse tehtyjen polttopuiden päästöt ovat usein pienemmät kuin laskuri ehdotus. Siinäkin tosin kuluu hieman fossiilisia polttoaineita mm. moottorisahassa , klapikoneessa (sähkön päästöt) ja kuljetuksessa. Mahdollisesti myös puun sisäkuivatuksessa syntyy päästöjä, koska lämpimässä tilassa veden haihtuminen puusta vaatii ylimääräistä lämpöenergiaa.
Note on C135: Jos polttopuita ei käytetä, merkitse 0.
Note on C161: Huoneiston pinta-alaa kohti laskettuna
Note on C249: Teksti "Lämpöpumppu käytössä" tarkoittaa, että kohdassa 3 lämpöpumpun käyttöä kysyvään ruutuun on syötetty muu luku kuin 2 (2 tarkoittaa, että ei käytetä lainkaan lämpöpumppua). Laskuri tulkitsee nyt, että lämmitykseen käytetään myös lämpöpumppua. Tällöin uusia E-lukuja ei voida laskea käytettävissä olevilla tiedoilla ja tulokseksi ilmoitetaan 0.
Note on C254: Sähkö lämmityksen ja lämpimän veden valmistuksen energianlähteenä korvautuu kokonaan puupelletillä. Edellyttäisi suuria muutoksia ja investointeja lämmitysjärjestelmään.
Note on C260: Sähkö lämmityksen ja lämpimän veden valmistuksen energianlähteenä korvautuu kokonaan puupelletillä. Edellyttäisi suuria muutoksia ja investointeja lämmitysjärjestelmään.
Note on C263: Nykyinen lämmitykseen käytetyn sähkön vuosikulutus.
Note on C266: Sähkö lämmityksen ja lämpimän veden valmistuksen energianlähteenä korvautuu kokonaan puupelletillä. Edellyttäisi suuria muutoksia ja investointeja lämmitysjärjestelmään.
Note on C276: PAASTOLA-laskurin tekijänoikeudet ja julkaisuoikeudet omistaa Suomen Omakotiliitto ry. Kommentit ja kehitysideat osoitteeseen xxxxxxxx@xxxxx.fi
Note on D66: Kaukolämmitys on tyypillisesti taajamien lämmitysmuoto. Kaukolämmityksessä lämmitetty kaukolämpövesi kiertää voimalaitoksesta kiinteistöjen alakeskuksiin ja niistä takaisin voimalaitokseen julkisen verkon kautta. Alakeskuksissa lämpöenergia siirtyy kaukolämpövedestä kiinteistöjen lämmitysjärjestelmiin, joiden vesikierto on erillään kaukolämpöverkosta. Eri voimalaitoksissa kaukolämpöverkoston vesi lämmitetään eri polttoaineita käyttäen. Suurten kaupunkien kaukolämpöverkostoissa voi olla useita voimalaitoksia ja ne voivat käyttää eri polttoaineita. Voimalaitos voi tuotaa polttoaineellaan joko pelkkää kaukolämpöä (erillistuotanto) tai sähköä ja kaukolämpöä (yhteistuotanto). Yhteistuotannon hyötysuhde on erillisituotantuoa parempi. Em. seikoista johtuen kaukolämmön tuotannon hyötysuhde ja päästöt (kgCO2/MWh) vaihtelevat merkittävästi eri kunnissa ja eri alueilla. Suurimmat päästöt syntyvät, kun polttoaineena on hiili tai turve. Vähäisimmät päästöt syntyvät puupohjaisista uusiutuvista energiamuodoista. Eri kuntien kaukolämpälaitosten tuottaman lämpöenergian päästöt vaihtelevat likimanin välillä 30 - 500 kg CO2/MWh. Jos pystyt selvittämään "oman" kaukolämpölaitoksen tuottaman lämpöenergian päästöt esimerkiksi yhtiön kotisivuilta tai toimintakertomuksesta, syötä muutettu alempana olevaan kenttään. Laskurin ehdottama päästökerroin 230 g CO2/MWh on keskiarvoalueella. Jos kaukolämpölaitoksessa tuotetaan kaikki lämpöenergia vain yhtä polttoainetta käyttäen, voidaan käyttää myös alla olevia päästökertoimia. Arvioita kiinteistöön toimitetun kaukolämmön päästökertoimiksi, kun lämmöntuotannon ja jakelun kokonaishyötysuhde on 0,75: Turve 500 kg CO2/MWh Kivihiili 450 kg CO2/MWh Lämmitysöljy (kevyt öljy) 360 kg CO2/MWh Maakaasu 270 kg CO2/MWh Polttopuu 30 kg CO2/MWh Puupelletti 40 kg CO2/MWh
Note on D67: Lämmitysöljyn päästökerroin on 2,66 kg CO2/litra. Päästökerroin ilmoittaa öljyn palamisessa vapautuvan CO2-määrän. Se ei sisällä valmistuksen ja kuljetuksen päästöjä, jotka lisäisivät päästökerrointa vielä noin 10 - 15 %.
Note on D68: Pelletin päästökertoimeksi laskuri ehdottaa lukua 0,142 kg CO2/kg pellettiä. Tämä syntyy pelletin tuotannossa, varastoinnissa ja kuljetuksessa käytetyistä fossiilisista polttoaineista. Pelletin palamisesta ei synny hiilipäästöjä, koska palamisessa vapautuva hiilidioksidi sitoutuu vähitellen siihen kasvimassaan, joka kasvaa pelletin tuotantoon kaadetun puuston tilalle.
Note on D69: Asuntokohtaisessa sähkölämmityksessä kunkin huoneiston lämmitysenergia (lämmitys ja lämmin käyttövesi) mitataan huoneistokohtaisella sähkömittarilla. Huoneiston haltija maksaa sähkölaskun. Sähkölämmitys käsitellään kohdassa 3. Lämmityssähkö ja taloussähkö mitataan yleensä yhdellä ja samalla mittarilla. Laskennan kannalta on siksi tarpeen tehdä karkea arvio sähkön kulutuksen jakautumisesta näiden kahden kulutuslajin kesken kohdassa 3.
Note on D254: Sähkö lämmityksen ja lämpimän veden valmistuksen energianlähteenä korvautuu kokonaan maalämpöpumpun tuottamalla lämpöenergialla. Tämä puolestaan vaatii sähköenergiaa. Edellyttäisi suuria muutoksia ja investointeja lämmitysjärjestelmään.
Note on D260: Sähkö lämmityksen ja lämpimän veden valmistuksen energianlähteenä korvautuu kokonaan maalämpöpumpun tuottamalla lämpöenergialla. Siihen puolestaan kuluu sähköä. Edellyttäisi suuria muutoksia ja investointeja lämmitysjärjestelmään.
Note on D266: Sähkö lämmityksen ja lämpimän veden valmistuksen energianlähteenä korvautuu kokonaan maalämpöpumpun tuottamalla lämpöenergialla. Siihen puolestaan kuluu sähköä. Edellyttäisi suuria muutoksia ja investointeja lämmitysjärjestelmään.
Note on E254: Sähkö lämmityksen ja lämpimän veden valmistuksen energianlähteenä korvautuu kokonaan kaukolämmöllä. Edellyttäisi suuria muutoksia ja investointeja lämmitysjärjestelmään.
Note on E260: Sähkö lämmityksen ja lämpimän veden valmistuksen energianlähteenä korvautuu kokonaan kaukolämmöllä. Edellyttäisi suuria muutoksia ja investointeja lämmitysjärjestelmään.
Note on E266: Sähkö lämmityksen ja lämpimän veden valmistuksen energianlähteenä korvautuu kokonaan kaukolämmöllä. Edellyttäisi suuria muutoksia ja investointeja lämmitysjärjestelmään.
Note on F83: "LIIAN SUURI" tarkoittaa, että olet merkinnyt talossähkön kulutuksen suuremmaksi kuin sähkön kokonaiskulutuksen. Korjaa lukema yhtäsuureksi tai pienemmäksi kuin kokonaiskulutus.
Note on F110: Sellaisten jatkuvasti käyvien poistoilmapuhaltimien, esim. huippuimureiden tai ilmanvaihtokoneikoissa olevien poistopuhaltimien lukumäärä, joiden sähkönkulutus mitataan huoneiston mittarilla.
Note on F115: Huoneiston sähkön mittauksessa oleva lattialämmitys.
Note on F117: Merkitse alle, montako prosenttia aktiivisessa käytössä olevien valaisimien lampuista on energiansäästölamppuja. Esimerkiksi 60 (%). Kruunuvalaisimissa voi olla useita lamppuja, laske ne kaikki.
Note on F118: Esimerkiksi pienloistelamppu, loistelamppu ja LED-lamppu ovat energiasäästölamppuja.
Note on F120: Asuintilojen kesäaikainen jäähdytys voi tapahtua käyttämällä ilmalämpöpumppua jäähdytys laitteena tai käyttämällä erillistä jäähdytyslaitetta.
Note on F121: Jäähdytyslaitteen jäähdytystehon maksimiarvo toimintaolosuhteissa, jos sähkönkulutus mitataan huoneiston mittarilla. Muussa tapauksessa 0.
Note on F122: Arvioi niiden vuorokausien lukumäärä/vuosi, joiden aikana jäähdytyslaite on ollut käytössä.
Note on F123: Arvioi muiden mahdollisten laitteiden vuosikukutus siltä osin, kun niiden sähkönkulutus mitataan huoneiston mittarilla. Muita laitteita voivat olla esim. vesijohdon tms. saattolämmitys, infrapunalämmitin ulkona, nosto-ovi moottorilla, sadevesikuorujen ja kulkuväylien sulanapitolämmitys, uima-allaslaitteisto, suihkulähde, kylmiötila, paljon käytetty sähkögrilli tms. keittiölaite, kotiteatteri, ansiotoimintaan käytetty työtila (valaistus, laitteet, koneet), sähköauton tms. lataus, jne. HUOM: Mahdollisen huoneistokohtaisen lämpöpumppulaitteiston sähkönkulutusta ei sisällytetä taloussähköön vaan se käsitellään lämmityssähkönä.
Note on G249: Teksti "Lämpöpumppu käytössä" tarkoittaa, että kohdassa 3 lämpöpumpun käyttöä kysyvään ruutuun on syötetty muu luku kuin 2 (mikä tarkoittaa, että ei käytetä lainkaan lämpöpumppua). Laskuri tulkitsee nyt, että lämmitykseen käytetään myös lämpöpumppua. Tällöin uusia E-lukuja ei voida laskea käytettävissä olevilla tiedoilla ja tulokseksi ilmoitetaan 0.
Note on G254: Öljy lämmityksen ja lämpimän veden valmistuksen energianlähteenä korvautuu kokonaan puupelletillä. Edellyttäisi suuria muutoksia ja investointeja lämmitysjärjestelmään.
Note on G260: Öljy lämmityksen ja lämpimän veden valmistuksen energianlähteenä korvautuu kokonaan puupelletillä. Edellyttäisi suuria muutoksia ja investointeja lämmitysjärjestelmään.
Note on G263: Nykyinen lämmitykseen käytetyn sähkön vuosikulutus.
Note on G266: Öljy lämmityksen ja lämpimän veden valmistuksen energianlähteenä korvautuu kokonaan puupelletillä. Edellyttäisi suuria muutoksia ja investointeja lämmitysjärjestelmään.
Note on H112: Montako kertaa vuodessa saunotaan?
Note on H114: Merkitse se osa märkätilojen pinta-alasta, jossa on sähköinen lattialämmitys. Jos lattialämmitysken sähkönkulutus mitataan taloyhtiön mittarilla, merkitse pinta-alaksi 0.
Note on H254: Öljy lämmityksen ja lämpimän veden valmistuksen energianlähteenä korvautuu kokonaan maalämpöpumpun tuottamalla lämpöenergialla. Siihen puolestaan kuluu sähköä. Edellyttäisi suuria muutoksia ja investointeja lämmitysjärjestelmään.
Note on H260: Öljy lämmityksen ja lämpimän veden valmistuksen energianlähteenä korvautuu kokonaan maalämpöpumpun tuottamalla lämpöenergialla. Siihen puolestaan kuluu sähköä. Edellyttäisi suuria muutoksia ja investointeja lämmitysjärjestelmään.
Note on H266: Öljy lämmityksen ja lämpimän veden valmistuksen energianlähteenä korvautuu kokonaan maalämpöpumpun tuottamalla lämpöenergialla. Siihen puolestaan kuluu sähköä. Edellyttäisi suuria muutoksia ja investointeja lämmitysjärjestelmään.
Note on I254: Öljy lämmityksen ja lämpimän veden valmistuksen energianlähteenä korvautuu kokonaan kaukolämmöllä. Edellyttäisi suuria muutoksia ja investointeja lämmitysjärjestelmään.
Note on I260: Öljy lämmityksen ja lämpimän veden valmistuksen energianlähteenä korvautuu kokonaan kaukolämmöllä. Edellyttäisi suuria muutoksia ja investointeja lämmitysjärjestelmään.
Note on I266: Öljy lämmityksen ja lämpimän veden valmistuksen energianlähteenä korvautuu kokonaan kaukolämmöllä. Edellyttäisi suuria muutoksia ja investointeja lämmitysjärjestelmään.

## PAASTOLA 2
1.1
TALOYHTIÖN HUONEISTON LASKURI
PAASTOLA 2
Huoneiston hiilipäästöjen ja energiankäytön laskuri
Versio 1.1, julkaistu 10.2.2011
Laadinta- ja käyttöympäristö Microsoft Office Excel 2007
Omakotitalon laskuri löytyy välilehdeltä Paastola 1
Tietoja hiilidioksidipäästöistä
LASKURIN KÄYTTÖOHJEITA
Laskuri etenee ylhäältä alaspäin keltaisten kehysten sisällä.
Laskurin tulosten yhteenveto "PÄÄSTÖTODISTUS" muodostetaan omalle sivulleen laskurin loppuun.
Syötä tieto harmaaseen ruutuun, luku ilman laatua, tarkista suuruusluokka (esim. kWh / MWh).
Laskuri tuottaa tiedon tähän keltaiseen ruutuun, älä kirjoita siihen mitään.
Jos ruudussa tai tekstikentässä on punainen kulma, saat ohjeita viemällä kursoorin alueen päälle.
§ | Tämä merkki vasemmassa reunassa tarkoittaa, että tieto on pakollinen, jotta laskuri toimisi oikein.
Tulostusohjeita löytyy yhteenvetosivun lopusta.
Tervetuloa käyttämään PAASTOLA 2 - laskuria
Laskija
§ | Laskennan päivämäärä |  |  | Syötä tieto > | [10 empty] | 0
Täytön
| 1. Kohdetiedot | [13 empty] | tarkistus
§ | Taloyhtiön nimi |  |  | Syötä tieto > | [10 empty] | 0
§ | Kunta |  |  | Syötä tieto >
§ | Rakennusvuosi
Energiataloudellisesti merkittävä korjaus vuonna
§ | Asuinhuoneistojen lukumäärä, kpl |  |  | Syötä tieto > | [10 empty] | 0
§ | Taloyhtiön vastikeneliöt yhteensä, m2 |  |  | Syötä tieto > | [10 empty] | 0
§ | Onko ulkoseinien kantava rakenne hirsiseinä, 1 = kyllä, 2 = ei | [5 empty] | < Merkitse 1 tai 2 | [7 empty] | 0
§ | Säävyöhyke 1, 2, 3 tai 4 |  |  | Syötä 1/2/3/4 > | [10 empty] | 0
§ | Huoneiston tunnus tai numero |  |  | Syötä tieto > | [7 empty] | 1 | 3952 |  | 0
§ | Asukkaiden lukumäärä huoneistossa keskim. |  |  | Syötä tieto > | [6 empty] | Arvio > | 2 | 4333 | ??? | 0
§ | Huoneiston pinta-ala (vastikeperuste), m2 |  |  | Syötä tieto > | [7 empty] | 3 | 4782 |  | 0
§ | Huoneiston hoitovasteike keskimäärin, €/kk |  |  | Syötä tieto > | [6 empty] | 0 | 4 | 6063 |  | 0
§ | Vesimaksu tai muu toistuva maksu, €/kk |  |  | Syötä tieto > | [6 empty] | ^ Sijainti ^ |  |  |  | 0
§ | Laskenta-ajanjakso (12 kk, 365 vrk) |  |  | Syötä tieto > | [10 empty] | 0
Huoneisto on tyhjänä lämmityskaudella viikkoa
| ^ ^ SYÖTÄ PAKOLLISET TIEDOT KOHTAAN 1. ^ ^ | [13 empty] | 0
[11 empty] | Huoneisto | 0 | Kulutus kWh |  |  | Kustannus €
[6 empty] | Vuoden |  |  |  |  | Yksiaikatarifilla, jos H86=1 |  | Sähkölämm | Ei Sähkölämm |  | Sähkölämm | Ei Sähkölämm
[5 empty] | Sää- | keskim. | [6 empty] | H68=4 | H68=muu |  | H68=4 | H68=muu
[5 empty] | vyöhyke | ulkoilman |  |  |  |  | Taloussähkö |  | 0 | 0 |  | 0 | 0
[6 empty] | lämpötila |  |  |  |  | Lämmityssähkö sis ilp |  | 0 | 0 |  | 0 | 0
[6 empty] | oC |  |  |  |  | Lämmityssähkö ilman ilp ilp |  | 0 | 0 |  | 0 | 0
[5 empty] | I | 5.4 |  |  |  |  | Ilp |  | 0 | 0 |  | 0 | 0
[5 empty] | II | 4.7 |  |  |  |  | Yhteensä |  | 0 | 0 |  | 0 | 0
[5 empty] | III | 3.3 |  |  |  |  | Huoneisto | 0
[5 empty] | IV | -0.3 |  |  |  |  | Kaksiaikatarifilla, H86=2 |  | Todellinen | oletusosuus | Lämmitys
[11 empty] | lisätty 25.1.2011 |  | aikaosuus | lämmityksessä | Yht. kWh | Läm ilman ilp | Ilp | Taloussähkö | YHTEENSÄ
[11 empty] | Yösähkön osuus viikosta |  | 0 | 0 | 0 | 0 | 0 | 0 | 0
[11 empty] | Päiväsähkön osuus viikosta |  | 0 | 1 | 0 | 0 | 0 | 0 | 0
[11 empty] | Yhteensä |  | 0 | 1 | 0 | 0 | 0 | 0 | 0
[11 empty] | Lämmitys yhteensä sis.ilp |  |  | 0 |  |  | <Yhteensä> | 0 | 0
| Kuva: Säävyöhykkeet | [9 empty] | Kustannus €/v |  |  |  | 0 | 0 | 0 | 0 | 0
Lähde: Suomen Rakentamismääräyskokoelma
osan D5 luonnos vuodelle 2012 (28.9.2010)
0 = huoneistokohtainen lämmitys, solussa G72
| 2. Taloyhtiön energiankäyttö | [10 empty] | 0
Täytön tark
| 2.1 Lämmitysenergia | [8 empty] | Lämpöarvo |  | Hyötysuhde | Päästökerr. |  |  | 0
§ | Taloyhtiön lämmitysmuoto |  |  | Syötä 1/2/3/4 > |  |  |  |  | 1 kaukolämpö | 1 |  | 0.94 | 300 | kg CO2/MWh
| Ohje | 1 Yhtiökohtainen kaukolämpö | [6 empty] | 2 öljylämmitys | 10 | kWh/l | 0.81 | 2.85 | kg CO2/litra
|  | 2 Yhtiökohtainen öljylämmitys | [6 empty] | 3 pellettilämmitys | 4.75 | kWh/kg | 0.7 | 0.142 | kg CO2/kg
|  | 3 Yhtiökohtainen pellettilämmitys | [6 empty] | 4 sähkö |  |  |  | 300 | g CO2/kWh
|  | 4 Asuntokohtainen sähkölämmitys | [7 empty] | Kiint. lämmityksen E-luku, oma alue |  |  | 0 | kWh/m2, v |  | 0
[11 empty] | Kiint.lämmityksen päästöt |  | #VALUE! | kg CO2/v | koko yhtiö
|  |  | Syötä tieto > |  |  | Puuttuu lämm.muoto 1/2/3/4 |  |  |  | Lämmityksen päästökerroin |  |  |  | kg CO2/yksikkö
[6 empty] | Puuttuu lämm.muoto 1/2/3/4 |  |  |  | Bruttoenergia |  |  | 0 | kWh/v |  | 0
2.2 Sähköenergia (kiinteistösähkö)
[10 empty] | Kiint.sähkön E-luku, oma alue |  |  | #DIV/0! | kWh/m2, v
§ | Kiinteistösähkön kokonaiskulutus |  |  | Syötä tieto > |  | kWh/v |  |  |  |  | Kiint.sähkön päästöt |  | 0 | kg CO2/v
| Sähkön keskimääräinen päästökerroin |  |  |  | 0 | g CO2/kWh |  |  |  | Kiinteistösähkön päästökerroin |  |  | 0
3. Huoneiston energiakäyttö
3.1 Sähkön tariffi, päästöt ja hinnat
§ | Sähkösopimuksen tariffimuoto, yleistariffi = 1, aikatariffi = 2 |  |  |  |  | < SYÖTÄ TARIFFI 1 tai 2
| Sähkön päästökerroin |  |  |  | 0 | g CO2/kWh
§ | Käytetäänkö huoneistossa päästötöntä sähköä, 1 = kyllä, 2 = ei |  |  |  |  | < Kirjoita 1 tai 2 |  |  |  |  | Huoneistosähkölle käytetty päästökerroin |  |  | 0
Ei käytössä
| Tämä alue ei ole käytössä, tyhjennä kentät | [9 empty] | YLEISTARIFFI
[11 empty] | Sähkön keskihinta |  | 0 | c/kWh
^ Älä syötä ^
[11 empty] | KAKSIAIKATARIFFI |  |  |  |  | Painotettu keskihinta |  | #DIV/0!
| Tämä alue ei ole käytössä, tyhjennä kentät | [9 empty] | Päiväsähkön keskihinta |  | 0 | c/kWh |  |  |  | #DIV/0! | c/kWh
[11 empty] | Yösähkön keskihinta |  | 0 | c/kWh
[11 empty] | Vuoden s.laskut p.o. yli |  | 0 | 1 | 0, jos sähkölaskut yhteensä LIIAN PIENI
[11 empty] | Sähkön vuosikulutus |  | 0 | kWh/v | Sähkön vuosilasku |  | 0 | €/v
[11 empty] | Lämmityssähkön aikaprofiili, jos on käytössä aikatariffi, ei käytössä tämä laatikko | [6 empty] | h/vk | %/100
[5 empty] | 0 | [5 empty] | Yösähkö | ark. 5 vrk | 0 | h/vrk |  |  | Päiväsähkö | 0 | #DIV/0!
|  |  |  | ^ Älä syötä ^ | [7 empty] | viik.lop. | 0 | h/vrk | 0 | Max 24 h/vrk | Yösähkö | 0 | #DIV/0!
[11 empty] | Lämmitys päiväsähköllä, keskiteho |  |  | 0.97 | kertaa vrk:n keskiteho arkisin |  |  | ja viikonloppuisin |  | 0.944
[11 empty] | Lämmitys yösähköllä, keskiteho |  |  | 0 | kertaa vrk:n keskiteho arkisin Ok |  |  | ja viikonloppuisin |  | #DIV/0!
[5 empty] | 0 | [10 empty] | osuus
[5 empty] | ^ Älä syötä ^ | [5 empty] | Yösähköä lämmitykseen ilman ilp |  |  | 0 | kWh/v | #DIV/0!
[11 empty] | Yösähköä taloussähköön |  |  | 0 | kWh/v
| 3.2 Taloussähkö | [9 empty] | Yösähköä ilp:iin |  |  | 0 | kWh/v | osuus
[11 empty] | Päiväsähköä lämmitykseen ilman ilp |  |  | 0 | kWh/v | #DIV/0!
| Taloussähkön kulutusta ei tarvitse arvioida alla olevalla taulukolla | [9 empty] | Päiväsähköä taloussähköön |  |  | 0 | kWh/v
[11 empty] | Päiväsähköä ilp:iin |  |  | 0 | kWh/v
| Laskentataulukko taloussähkön kulutuksen arvioimiseksi ok-talossa | [9 empty] | Yhteensä |  |  | 0 | kWh/v
| Laite |  | kpl | Laite |  | kpl | [6 empty] | Taloussähkö | 0 | kWh/v
| Autolämmityspiste |  |  | Poistoilmapuhallin | [8 empty] | ilp. sähkö | 0 | kWh/v
| Pihavalaistus |  | on | Tuloilmapuhallin | [7 empty] | Lämmityssäh. Ilman ilp |  | 0 | kWh/v
| Sähköliesi |  |  | Laite |  | Läm.kert/v |  |  |  |  | Laite |  | kpl |  | kWh/v |  |  | Taloussähkön kulutuksen vähennyskeroin, kun huoneisto
| Mikroaaltouuni |  |  | Saunan sähkökiuas | [6 empty] | Autolämmityspiste |  | 0 | 150 | 0 |  |  | on tyhjä | 0.48 | kWh/m2, viikko
| Kahvinkeitin |  |  | Märkätilat |  | m2 |  |  |  |  | Pihavalaistus |  | 1 | 2 | 0 |  |  | Tässä | 0 | kWh/vuosi
| Astianpesukone |  |  | Lattialämmitys, sähkö | [6 empty] | Sähköliesi |  | 0 | 520 | 0 |  |  | kaksi ensimmäistä viikkoa ei huomioida
| Jääkaappipakastin |  |  | Sisätilojen valaistus | [6 empty] | Mikroaaltouuni |  | 0 | 55 | 0 |  |  | Taloussähkön
| Jää-viileäkaappi |  |  | Montako % valaisimien lampuista on | [6 empty] | Kahvinkeitin |  | 0 | 70 | 0 |  |  | henkilömääräkerroin
| Kaappipakastin |  |  | Energiansäästölamppuja % | [6 empty] | Astianpesukone |  | 0 | 250 | 0 |  |  | 0.7
| Pyykinpesukone |  |  | Hehku- tai halog.lamppuja % |  | 100 |  |  |  |  | Jääkaappipakastin |  | 0 | 740 | 0
| Kuivausrumpu |  |  | Asuintilojen jäähdytys | [6 empty] | Jää-viileäkaappi |  | 0 | 330 | 0
| TV |  |  | Jäähdytysteho, W | [6 empty] | Kaappipakastin |  | 0 | 380 | 0
| Video |  |  | Käyntivuorokaudet, vrk/v | [6 empty] | Pyykinpesukone |  | 0 | 240 | 0 |  | TALOUSSÄHKÖ |  |  |  | Kulutus valitaan
| PC |  |  | Muut laitteet yhteensä |  | kWh/v |  |  |  |  | Kuivausrumpu |  | 0 | 300 | 0 |  | Kulutus |  | 0 | kWh/v | 0
|  |  |  | Vuosikulutus | [6 empty] | TV |  | 0 | 200 | 0 |  | Bruttoenergia |  | 0 | kWh/v
[11 empty] | Video |  | 0 | 95 | 0 |  | Kustannus |  | 0 | €/v
[11 empty] | PC |  | 0 | 80 | 0 |  | Päästöt |  | 0 | kg CO2/v
| 3.3 Tietoja sähkölämmityksestä | [11 empty] | Lämm.kert/v |  |  |  | E-luku, oma säävyöh. |  | #DIV/0! | kWh/m2
[11 empty] | Sauna, sähkökiuas |  | 0 | 8 | 0 |  | Hyötysuhde |  | 1
| Ei sähkölämmitystä | [9 empty] | Laitteet yhteensä |  |  |  | 0 | kWh/v
| Älä syötä mitään | [10 empty] | Laskentataulukon summa, taloussähkön vuosikulutusarvio______________ |  |  |  |  | 0 | kWh/v
[12 empty] | Lämmityksen päiväsähkön laskenta |  |  | 0
| 3.4 Ilmalämpöpumppu |  | ei käytössä | [8 empty] | Talouspäiväsähkön laskenta |  |  | 0
§ | Onko lisälämmönlähteenä ilmalämpöpumppu: 1 = on, 2 = ei |  |  |  |  | < Syötä 1 tai 2
Kiinteistön lisälämmönlähteenä olevalle ilma-ilmalämpöpumpulle käytetään laskelmissa alla olevia arvoja,
jotka perustuvat Motivan "Elvari"-tutkimuksen tuloksien keskiarvoihin. Jos haluat muuttaa arvoja, syötä ne
viereisiin harmaisiin kenttiin. Jos ilmalämpöpumppuja ei ole, kappalemäärä on nolla.
[6 empty] | ilp = ilmalämpöpumppu | [5 empty] | Muutoksen lopputulos |  |  | Välitulos |  | Käytetään
| Lämpöpumpputiedot laskelmiin |  |  | Oletus/yksi ilp. | Muutettu/yksi ilp. | Ilp:t yhteensä | [5 empty] | Ilma-ilma-lämpöpumppuja |  |  | 0 | kpl | 0
| Ilma-ilma-lämpöpumppuja kiinteistössä kpl |  |  | 0 |  | 0 | kpl |  |  |  |  | Ilmaisenergia vuodessa |  |  | 0 | kWh/vuosi | 0
| Ilmaisenergia vuodessa |  |  | 0 |  | 0 | kWh/vuosi |  |  |  |  | Lämpökertoimen vuosikeskiarvo |  |  | 0 |  | 0
| Vuosihyötysuhteen keskiarvo |  |  | 0 |  | 0 | [5 empty] | Sähkönkulutus |  |  | 0 | kWh/v | 0
| Lämpöpumpun sähkönkulutus vuodessa |  |  | 0 | 0 | 0 | kWh/vuosi
Muutoksia ei voi ottaa käyttöön laskelmissa
Ilmalämpöpumppua ei ole käytössä
3.5 Sähkön kulutusjakautuma
[5 empty] | Arvio |  |  |  |  | Muista ilmalämpöpumpun vuosikulutus erikseen lämmityksestä
| Taloussähkö |  |  |  | 0 | kWh/v
| Sähkölämmitys |  |  |  | 0 | kWh/v
| Ilmalämpöpumpun käyttösähkö |  |  |  | 0 | kWh/v
| Yhteensä |  |  |  | 0 | kWh/v |  |  |  | Tarkistussumma |  | Tarkistussummat päivä + yö
[10 empty] | Yösähkö yht | 0 | Lämmitys yht | 0
[10 empty] | Päiväs. Yht | 0 | Talouss yht | 0
|  |  |  | Yleis-/päiväsäh. | Yösähkö | [6 empty] | Ilp yht | 0 |  |  |  |  | P (W/m2) = E/(b*n*m) |  |  | 97.4026
| Lämmityssähkön jakautuma-arvio |  |  | 0 | 0 | kWh/v | [11 empty] | E | 300 | lx
| Lämmityssähkön jakautuma-arvio |  |  | 0 | 0 | %
| Ilmal.p:n käyttösähkön jakautuma-arvio |  |  | 0 | 0 | kWh/v | [7 empty] | ottoteho W |  |  |  | b | 0.7
| Ilmal.p:n käyttösähkön jakautuma-arvio |  |  | 0 | 0 | % |  |  |  | a | Poistopuhallin |  | 0 | 50 | 0 | kWh/v |  | n | 0.4
| Taloussähkön jakautuma-arvio |  |  | 0 | 0 | kWh/v |  |  |  | b | Tuloilmapuhallin |  | 0 | 80 | 0 | kWh/v |  | m | 11 | lm/W
| Taloussähkön jakautuma-arvio |  |  | 0 | 0 | % |  |  |  | c | Lattialämmitys, sähkö |  | 0 | 100 | 0 | kWh/v |  | A redusoitu | 0 | m2 | 70 % tiloista on aktiivisessa käyt
[10 empty] | d | Jäähdytys | kompr 3 kW | 0 | 0 | 0 | kWh/v |  | t | 550
| Sähkön kokonaiskustannukset laskentajaksolla |  |  |  | 0 | €/v | [11 empty] | f | 0.9
| Lämmityksen osuus sähkön kustannuksista |  |  |  | 0 | €/v |  |  |  |  | LVI-sähkö, a+b+c+d+e |  |  |  | 0 | kWh/v
| Ilmalämpöpumpun osuus kustannuksista |  |  |  | 0 | €/v |  |  |  |  | energiansäästölamppuja |  | 0 | % | Lask.kerr. | 0 | LÄMMITYSSÄHKÖ
| Taloussähkön osuus sähkön kustannuksista |  |  |  | 0 | €/v |  |  |  |  | Hehku- tai halog.lamppuja |  | 100 | % |  |  | Kulutus (bruttoenergia) |  | 0 | kWh/v | EI ILP
[11 empty] | Valaistuksen kulutus: | [5 empty] | Nettoener./ lämmitystarve |  | 0 | kWh/v
| 3.6 Puulämmitys | [9 empty] | W (kWh) = P x A x t x f / 1000 |  |  | 0 | kWh/v |  | Kustannus |  | 0 | €/v
[17 empty] | Päästöt |  | 0 | kg CO2/v
|  |  |  | Uuni asunnossa | Avotakka | Saunan kiuas | [10 empty] | E-luku, oma säävyöh. |  | #DIV/0! | kWh/m2
§ | Puulämmitys, 1 käytetään, 2 ei käytetä | [5 empty] | < Syötä 1 tai 2 | [9 empty] | Hyötysuhde ns |  | 0
Polttopuun (klapin) kulutus i-m3 vuodessa
| Polttopuun päästökerroin |  |  | 0 | 0 | 0 | [10 empty] | Ilp
Puulajien lämpöarvoja
Haluatko muuttaa päästökerrointa, uusi tai tyhjä
Polttopuiden laskut yhteensä vuodessa
4. Asumisen muut toiminnot
[18 empty] | Uuni asunnossa | Avotakka | Saunankiuas
| Tässä arvioidaan laskennan kohteena olevan huoneiston osalta esim. puutarhanhoidossa, koneellisissa | [14 empty] | PUULÄMMITYS | Lask. Kerroin | 0 | 0 | 0
| lumitöissä ja grillin käytössä kuluvien polttoaineiden päästöt, jos pihatyöt tehdään omatoimisesti. | [19 empty] | €/i-kuutio
[16 empty] | Kulutus |  | 0 | 0 | 0 | i-m3/v
|  |  |  | Päästöt | [11 empty] | Bruttoenergia |  | 0 | 0 | 0 | kWh/v | 1070 | kWh/i-kuutio
| Bensa |  | litraa/v | 0 | kg CO2/v |  | €/litra |  |  | B | 2.7 | kgCO2/l |  | Käytetään päästökerroin |  | Kustannus |  | 0 | 0 | 0 | €/v
| Nestekaasu |  | kg/v | 0 | kg CO2/v |  | €/kg |  |  | N | 3.4 | kgCO2/kg |  | 0 | kg CO2/ik | Päästöt |  | 0 | 0 | 0 | kg CO2/v
| Diesel-öljy |  | litraa/v | 0 | kg CO2/v |  | €/litra |  |  | D | 2.85 | kgCO2/l |  |  |  | E-luku, oma säävyöh. |  | #DIV/0! | #DIV/0! | #DIV/0! | kWh/m2
| Yhteensä |  |  | 0 | kg CO2/v |  |  |  |  | Sisältävät tuotannon, varastoinnin ja kuljetuksen, noin 15 % | [5 empty] | Hyötysuhde |  | 0.6 | 0 | 0
§ | Ostetaanko piha-alueiden puhtaanapito, auraus, hiekoitus yms.
§ | ulkopuoliselta huoltoliikkeeltä tai palveluntuottajalta, 1 = kyllä, 2 = ei | [8 empty] | Huoneiston osuus |  |  | #DIV/0!
§ | Puhtaana pidettävän / aurattavan piha-alueen koko taloyhtiössä yhteensä m2 | [8 empty] | Huollon päästöt / huoneisto |  |  | 0 | kg CO2/v
[10 empty] | Huollon ominaispäästö |  |  | 0.65 | kg CO2/m2,v | katso erilliset laskelmat
| Asumisen muut toiminnat yhteensä |  |  |  |  | 0 | kg CO2/v
5. Yhteensä
5.1 Päästöt
Sähkön päästökerroin on g CO2/kWh
[5 empty] | 300 |  | Ei käytössä
Toteutuneet päästöt
[5 empty] | kg CO2/v | % |  |  |  | EURON OMINAISPÄÄSTÖ |  |  | kg CO2/€
| Tuntematon, tarkista tiedot |  |  |  | 0 | 0 |  |  |  | Tuntematon, tarkista |  |  | #DIV/0!
| Ilmalämpöpumpun käyttösähkö |  |  |  | 0 | 0 |  |  |  | Ilmalämpöpumpun käyttösähkö |  |  | #DIV/0!
| Huoneiston osuus kiinteistösähköstä |  |  |  | 0 | 0 |  |  |  | Hoitovastike |  |  | #DIV/0!
| Lämmitysmuoto tuntematon, tarkista |  |  |  | 0 | 0 |  |  |  | Lämmitysmuoto tuntematon, tarkista
| Polttopuun käyttö huoneistossa |  |  |  | 0 | 0 |  |  |  | Polttopuun käyttö huoneistossa |  |  | 0
| Asumisen muut toiminnot |  |  |  | 0 | 0 |  |  |  | Asumisen muut toiminnot |  |  | ei voi laskea
| Yhteensä |  |  |  | 0 | 0
[5 empty] | kg CO2/m2,v | kg CO2/as,v
| Päästöt yhteensä |  |  |  | 0 | 0
5.2 Kustannukset
[5 empty] | €/vuosi | % |  |  |  |  | Lämpöarvo |  | Hyötysuhde |  | Päästöluokkatesti
| Hoitovastike, vesimaksu, yms. taloyhtiömaksut |  |  |  | 0 | 0 |  |  |  | Säh |  | suora | 1 |  | P.luokka | Testitulos
| Sähkötariffi tuntematon |  |  |  | 0 | 0 |  |  |  | Kau |  |  | 0.94 |  | 1 | 0
| Ilmalämpöpumpun käyttösähkö |  |  |  | 0 | 0 |  |  |  | Ölj | 10 | kWh/l | 0.81 |  | 2 | 0
| Huoneistokohtainen sähkölämmitys |  |  |  | 0 | 0 |  |  |  | Puu | 1070 | kWh/i-m3 | 0.7 |  | 3 | 0
| Polttopuut |  |  |  | 0 | 0 |  |  |  | Pel | 4.75 | kWh/kg | 0.7 |  | 4 | 0
| Muiden toimintojen kustannukset |  |  |  | 0 | 0 |  |  |  | Sähkökattila |  |  | 0.88 |  | 5 | 0
| Yhteensä |  |  |  | 0 | 0 | [8 empty] | Päästöluokka | 0
| Huoneiston sähkön keskihinta |  |  |  | 0 | c/kWh
| Laskentakausi |  |  | 0
| Laskentapäivä |  |  | 0 | [6 empty] | Säävyöhyke 1
[11 empty] | Päästö/vuosi | 1 | 2 | 3 | 4 | 5
| 6. Huoneiston päästöluokka ja vertailuarvot | [9 empty] | kg CO2/m2 | Vähäinen | Melko vähäinen | Tavanomainen | Melko runsas | Erittäin runsas
[11 empty] | Alaraja | 0 | 15 | 35 | 55 | 75
| Huoneiston päästöluokka on |  |  | 0 | [6 empty] | Yläraja | 15 | 35 | 55 | 75
| Päästöluokka perustuu päästöihin |  |  | 0 | kg CO2/m2
| Sähkön päästökerroin laskennassa |  |  | 300 | g CO2/kWh
| Säävyöhyke | 0 | [8 empty] | Säävyöhyke | 2
| Päästöt/vuosi | Päästöluokat ja niiden raja-arvot | [8 empty] | Päästö/vuosi | 1 | 2 | 3 | 4 | 5
|  | 1 | 2 | 3 | 4 | 5 |  |  |  |  | kg CO2/m2 | Vähäinen | Melko vähäinen | Tavanomainen | Melko runsas | Erittäin runsas
| kg CO2/m2,v | Vähäinen | Melko vähäinen | Tavanomainen | Melko runsas | Erittäin runsas |  |  |  |  | Alaraja | 0 | 15 | 36 | 57 | 78
| Alaraja | 0 | 0 | 0 | 0 | 0 |  |  |  |  | Yläraja | 15 | 36 | 57 | 78
| Yläraja | 0 | 0 | 0 | 0 | 0
| Päästöluokkien raja-arvot perustuvat toistaiseksi alustaviin tietoihin, joita tarkennetaan myöhemmin tilastoaineiston karttuessa. | [9 empty] | Säävyöhyke | 3
| 7. Energiatehokkuus vuonna 2012 | [9 empty] | Päästö/vuosi | 1 | 2 | 3 | 4 | 5
[11 empty] | kg CO2/m2 | Vähäinen | Melko vähäinen | Tavanomainen | Melko runsas | Erittäin runsas
| Tammikuussa 2012 tulevat voimaan uudisrakennuksia ja korjaushankkeita koskevat energiatehokkuuden | [9 empty] | Alaraja | 0 | 15 | 37.3333 | 59.6667 | 82
| vaatimukset (Suomen Rakentamismääräyskokoelma, osat D3 ja D5, luonnos 28.9.2010). Niiden mukaan | [9 empty] | Yläraja | 15 | 37.3333 | 59.6667 | 82
| uuden rakennuksen (tässä huoneiston), jonka lämmitetty nettopinta-ala on |  |  |  |  | 0 | neliötä,
| ns. E-luku eli rakennuksen kokonaisenergiankulutus saa olla ohjeiden mukaisesti laskettuna ja säävyöhykkeelle 2 | [9 empty] | Säävyöhyke | 4
| laskennallisesti siirrettynä saisi olla vuonna 2012 enintään |  |  |  | 0 | kWh/m2,v. |  |  |  |  | Päästö/vuosi | 1 | 2 | 3 | 4 | 5
| E-luku sisältää mm. rakennuksen ja lämpimän käyttöveden lämmityksen sekä taloussähkön. | [9 empty] | kg CO2/m2 | Vähäinen | Melko vähäinen | Tavanomainen | Melko runsas | Erittäin runsas
| E-luku saadaan laskemalla kunkin ostoenergiamuodon osalta vuodessa käytetyn energiamäärän | [9 empty] | Alaraja | 0 | 16 | 41.3333 | 66.6667 | 92
| ja kyseiselle energiamuodolle määritellyn kertoimen tulo. E-lukuun nämä tulot lasketaan yhteen. | [9 empty] | Yläraja | 16 | 41.3333 | 66.6667 | 92
Eri energiamuotojen kertoimet ovat:
| Sähkö |  |  |  | 2 | [5 empty] | Omalla paikkakunnalla E-luku |  |  | lämminvesi | lämmitys
| Kaukolämpö |  |  |  | 0.7 | [5 empty] | Lämmityksen E-luku |  | 0 | 0 | 0 | kWh/m2,v
| Fossiiliset polttoaineet |  |  |  | 1 | [5 empty] | ilp:n sähkön E-luku |  | #DIV/0! |  | #DIV/0! | kWh/m2,v
| Uusiutuva polttoaine rakennuksessa käytettynä |  |  |  | 0.5 | [5 empty] | Puun polton E-luku |  | #DIV/0! |  | #DIV/0! | kWh/m2,v
[11 empty] | Lämmitys yht. E-luku |  |  | 0 | #DIV/0! | kWh/m2,v
Tässä laskelmassa oletetaan, että asunnon pinta-ala (vastikeperuste) on likimain lämmitetty nettopinta-ala.
Toteutuneista kulutuksista em. tavalla laskien nyt tarkasteltavan huoneiston E-luku säävyöhykkeelle 2
| laskettuna on likimain |  | 0 | kWh/m2,v | [6 empty] | Muun kulutuksen E-luku
| Laskettu E-luku sisältää kaikki muut edellä lasketut huoneistoon kohdistuvat energian kulutukset paitsi | [9 empty] | Taloussähkö |  |  |  | #DIV/0! | kWh/m2,v
| kohdan 4. (Asumisen muut toimininnot) kulutukset. | [9 empty] | Kiinteistösähkö |  |  |  | #DIV/0! | kWh/m2,v
8. Energialähteen vaihtaminen
Jos kiinteistössä käytetään nyt päästöllistä yleissähköä, kannattaa siirtyä käyttämään päästötöntä vihreää
sähköä. Siten hiilijalanjälki tulee merkittävästi pienemmäksi kohdissa 2.7 ja 5. Asiaa voi kokeilla tällä
laskurilla. Sen sijaan E-luku kohdassa 7 ei muutu vihreällä sähköllä. E-lukua laskettaessa sähkön tuotanto-
tavalla ei ole merkitystä ja sähkölämmitteiselle talolle asetaan kaikkein kovimmat vaatimukset energian
kulutuksen osalta. Tämä näkyy siten, että E-lukua laskettaessa sähkön kulutuksen kerroin on kaksi (2,0)
sähkön alkuperästä riippumatta.
Jos E-lukua haluaa pienentää sähkölämmitteisessä talossa, jossa lämmitys tuotetaan osittain tai kokonaan
sähköllä, pitäisi lämmityksen sähköenergia korvata esim. puu- tai pellettilämmityksellä, maalämmöllä tai
| kaukolämmöllä. Samalla muuttuvat myös hiilidioksidipäästöt. Energiamuodon vaihtuessa myös | [9 empty] | Energialähteiden hyötysuhteet
lämmityskustannuksiin tulee muutoksia. Samat asiat voidaan todeta öljylämmitteisestä talosta.
| Alla olevissa taulukoissa on arvioitu suuntaa antavasti lämmityksen "alkuperäisen" energialähteen | [11 empty] | hyötysuhde
| (sähkölämmitys tai öljylämmitys) vaihtamisen vaikutus E-lukuun, päästöihin ja energian kulutukseen. | [9 empty] | Sähkö, suora |  | 1
Taulukoissa alkuperäinen energialähde on vaihdettu pelletiksi, maalämmöksi tai kaukolämmöksi.
| E-luku on laskettu säävyöhykkeelle 2 ja muut tiedot kiinteitön "omalle" säävyöhykkeelle. | [9 empty] | Sähkökattila |  | 0.88
| Muu energiankäyttö kiinteistössä on ennallaan. Jos kiinteistössä alunperin ei ole sähkölämmitystä | [9 empty] | Kaukolämpö |  | 0.94
| tai öljylämmitystä, energialähdettä ei siltä osin voi vaihtaa eivätkä luvut muutu. | [9 empty] | Öljy |  | 0.81
[11 empty] | Puu |  | 0.7 | energiavaraajalla 0,73 (D5)
| Alla oleviin laskelmiin laskuri hyväksyy lisälämmönlähteeksi lämpöpumpuista vain ilma-ilma-tyyppisen | [9 empty] | Pelletti |  | 0.7
| lämpöpumpun. Jos lisälämmönlähteenä on muun tyyppinen lämpöpumppu, alla olevia laskelmia | [9 empty] | Lämpöpumppu |  | 2.7 |  | Jääkö ilmalämpäpumppu lämmönlähteeksi uuden energiamuodon rinnalle? 1 = kyllä, 2 = ei
ei voida suorittaa. Tällöin taulukoissa näkyy tulosten kohdalla lukema 0.
Laskentaa ei tehdä, jos alkuperäinen päälämmitysmuoto on maalämpöpumppu.
[19 empty] | E-luku | Käytä E
| Älä merkitse tähän kohtaan mitään | [5 empty] | 1 |  |  |  |  | Jos ilp jää käyttöön, kuluttaa se lisäksi sähköä |  |  |  |  | 0 | kWh/v | #DIV/0! | #DIV/0!
[12 empty] | Jos ilp korvataan uudella energialla |  |  | Ilmalämpöpumpusta lisäksi bruttoenergiaa |  |  |  | 0 | kWh/v
| Sähkölämmityksen vaihtaminen |  |  |  | Öljylämmityksen vaihtaminen | [5 empty] | E-lukutarkastelu
| Kiint. nimi | 0 |  |  | Kiint. nimi | 0 |  |  |  |  | Sähkön korvaaminen |  | Pelleltillä | Maaläm:llä | Kaukol:llä | Laatu
| Ei sähkölämmitystä, laskentaa ei voi tehdä |  |  |  | #REF! | [13 empty] | Wb = bruttoenergia
| Lämmönlähteiden tuotto tuntematon, ei lasketa |  |  |  | Lämmönlähteiden tuotto tuntematon, ei lasketa | [5 empty] | Uusi bruttoenergia Wbx |  | 0 | 0 | 0 | kWh/v | Wbx= Wbs*(ns/nx) |  | ns = sähkölämm. hyötysuhde
| Vaikutus E-lukuun |  |  |  | Vaikutus E-lukuun | [5 empty] | E-lukukaavan kerroin |  | 0.5 | 2 | 0.7 |  |  |  | nx = kovaavan hyötysuhde
| Nykyinen E-luku, kWh/m2,v |  | 0 |  | Nykyinen E-luku, kWh/m2,v |  | 0 |  |  |  | Korvaava osa E-lukua |  | #DIV/0! | #DIV/0! | #DIV/0! | kWh/m2, v
| #REF! |  |  |  | #REF!
| Uusi E-luku (säävyöhyke 2) olisi kWh/m2, v |  |  |  | Uusi E-luku (säävyöhyke 2) olisi kWh/m2, v | [5 empty] | E-lukutarkastelu
| Pellettilämm. | Maalämpö | Kaukolämpö |  | Pellettilämm. | Maalämpö | Kaukolämpö |  |  |  | Öljyn korvaaminen |  | Pelleltillä | Maaläm:llä | Kaukol:llä | Laatu
| #DIV/0! | #DIV/0! | #DIV/0! |  | #REF! | #REF! | #REF! | [11 empty] | Wb = bruttoenergia
| Vaikutus hiilidioksidipäästöihin |  |  |  | Vaikutus hiilidioksidipäästöihin | [5 empty] | Uusi bruttoenergia Wbx |  | #REF! | #REF! | #REF! | kWh/v | Wbx= Wbö*(nö/nx) |  | nö = öljylämm.n hyötysuhde
| Nykyiset päästöt yht. kg CO2/v |  | #REF! |  | Nykyiset päästöt yht. kg CO2/v |  | #REF! |  |  |  | E-lukukaavan kerroin |  | 0.5 | 2 | 0.7 |  |  |  | nx = kovaavan hyötysuhde
| #REF! |  |  |  | #REF! | [5 empty] | Korvaava osa E-lukua |  | #REF! | #REF! | #REF! | kWh/m2, v
| Uudet hiilipäästöt yhteensä olisivat kg CO2/v |  |  |  | Uudet hiilipäästöt yhteensä olisivat kg CO2/v
| Pellettilämm. | Maalämpö | Kaukolämpö |  | Pellettilämm. | Maalämpö | Kaukolämpö |  |  |  | Päästötarkastelu
| #REF! | #REF! | #REF! |  | #REF! | #REF! | #REF! |  |  |  | Sähkön korvaaminen |  | Pelleltillä | Maaläm:llä | Kaukol:llä | Laatu |  |  | Lämpöarvo |  | Hyötysuhde
| Vaikutus energioiden kulutuksiin |  |  |  | Vaikutus energioiden kulutuksiin | [5 empty] | Kulutuksen laatu |  | kg/v | kWh/v | kWh/v |  |  | Säh |  | suora | 1
| Nyk. lämmityssähkö, kWh/v |  | 0 |  | Nykyinen öljyn kulutus, l/v |  | #REF! |  |  |  | Korvaavan vuosikulutus |  | 0 | 0 | 0 |  |  | Sähkökattila |  |  | 0.88
| #REF! |  |  |  | #REF! | [5 empty] | Korvaavan päästöt/v |  | 0 | 0 | 0 | kgCO2/v |  | Kau |  |  | 0.94
| Uudet lämmitysenergian kulutukset olisivat |  |  |  | Uudet lämmitysenergian kulutukset olisivat | [12 empty] | Ölj | 10 | kWh/l | 0.81
| Pellettilämm. | Maalämpö | Kaukolämpö |  | Pellettilämm. | Maalämpö | Kaukolämpö | [10 empty] | Puu | 1070 | kWh/i-m3 | 0.7
| Pellettejä | Sähköä | Kaukolämpöä |  | Pellettejä | Sähköä | Kaukolämpöä |  |  |  | Päästötarkastelu | [6 empty] | Pel | 4.75 | kWh/kg | 0.7
| kg/v | kWh/v | MWh/v |  | kg/v | kWh/v | MWh/v |  |  |  | Öljyn korvaaminen |  | Pelleltillä | Maaläm:llä | Kaukol:llä | Laatu
| 0 | 0 | 0 |  | #REF! | #REF! | #REF! |  |  |  | Kulutuksen laatu |  | kg/v | kWh/v | kWh/v |  |  | Päästöt
| Lämmityssähkön kulutus kWh/v |  |  |  | Lämmityssähkön kulutus kWh/v | [5 empty] | Korvaavan vuosikulutus |  | #REF! | #REF! | #REF! |  |  | kauko | 230 | kg CO2/MWh
| 0 | Yllä oleva | 0 |  | 0 | Yllä oleva | 0 |  |  |  | Korvaavan päästöt/v |  | #REF! | #REF! | #REF! | kgCO2/v |  | pelle | 0.142 | kg CO2/kg
[18 empty] | säh | G85
| Lämmityksenkustannusarvio €/v |  |  |  | Lämmityksen kustannusarvio €/v
| Pellettilämm. | Maalämpö | Kaukolämpö |  | Pellettilämm. | Maalämpö | Kaukolämpö |  |  |  | Alkuperäiset päästöt yhteensä |  |  | #REF! | kg CO2/v
Uusi korvaava
| 0 | 0 | 0 | energiamuoto | #REF! | #REF! | #REF!
Muut säilyvät
| #REF! | #REF! | #REF! | läm.muodot yht. | #REF! | #REF! | #REF!
Lämmitys
| #REF! | #REF! | #REF! | yhteensä €/v | #REF! | #REF! | #REF! | [7 empty] | Kaavojen 1/0-kertoimet:
|  |  |  | Kust.muutos | [10 empty] | Sähkölämmitys, käytössä 1, ei käytössä 0 |  |  |  | 0
| 0 | 0 | 0 | €/v | #REF! | #REF! | #REF! | [7 empty] | Öljylämmitys, 1 käytössä, 0 ei käytössä |  |  |  | #REF!
| Ei muutosta | Ei muutosta | Ei muutosta |  | #REF! | #REF! | #REF! | [7 empty] | Päälämmönlähde, 1, 2 tai 3 = 1, muuten 0 |  |  |  | 0 | Sähkölämmitys
[15 empty] | Korjattu, on aina 1 |  |  |  | 1 | Sähkölämmitys
| Alkuperäiset lämmityskustannukset yhteensä kohdassa 3.6 |  |  |  | #REF! | €/vuosi | [8 empty] | A*B |  |  |  | 0
Sähkötariffi pysyy laskennassa valittuna.
Muu lämmitysenergian tuotto, esim. polttopuiden käyttö, pysyy laskennassa ennallaan.
| Energialähteiden hinnat | [9 empty] | Käytettävä hinta
|  |  | Ehdotus | Muutettu | [7 empty] | Hinta
| Pelletti, €/kg |  | 0.25 | [7 empty] | Pell | 0.25 | €/kg
| Sähkö (maalämmölle), c/kWh |  | 0 |  | Ehdotus on syötettyjen tietojen keskihinta | [5 empty] | Säh | 0 | c/kWh
| Kaukolämpö, €/Mwh |  | 70 | [7 empty] | Kau | 70 | €/MWh
Olemassa olevassa taloyhtiössä ja sen huoneistoissa E-lukua voidaan pienetää mm. vähentämällä sähkön
käyttöä ja siirtymällä lämmityksessä uusiutuviin energiamuotoihin tai kaukolämpöön, jos nykyinen lämmitys
perustuu kertoimeltaan epäedullisempaan lämmitystapaan.
[11 empty] | Säästä riippumaton yhteensä |  |  |  | #DIV/0! | kWh/m2,v
PAASTOLA-laskuri
Linkkejä
Polttoaine.net
Energia.fi/tilastot
Laatija: DI Markku Salminen
PAASTOLA 2
Hiilipäästöjen ja energiankäytön laskuri
PÄÄSTÖTODISTUS |  |  | Yhteenveto laskennan tuloksista
Taloyhtiö |  |  |  |  | Asukasluku | 0
Huoneisto |  |  |  |  | Säävyöhyke | 0
Kunta |  |  |  |  | Laskentajakso | 0
Rakennusvuosi |  |  |  |  | Laskentapvm. | 0
Peruskorjausvuosi |  |  |  |  | Laskija
Huoneiston p-ala m2 |  | 0
Lämmitysmuoto |  | Tuntematon
Huoneiston sähkö |  | on päästötöntä sähköä |  | Sähkön keskihinta on |  | 0 | c/kWh
Ilmalämpöpumppu |  | käyttö tuntematon |  | Laskelmassa sähkön päästökerroin on 300 g CO2/kWh
Sähkön keskihinta on (kulutus yhteensä)/(laskut yhteensä)
Huoneiston päästöt vuodessa |  |  |  |  | Huoneiston päästöluokka
Päästölähde |  | kg CO2 | kg CO2/m2 | kg CO2/henk. | 0
1 | Lämmitys | 0 | 0 | 0
2 | Taloussähkö | 0 | 0 | 0
3 | Kiint.säh.osuus | 0 | 0 | 0 | Päästöluokka perustuu päästöihin
4 | Muu toiminta | 0 | 0 | 0 | 0 | kg CO2/m2
5 | Yhteensä | 0 | 0 | 0 | Päästöluokkien taulukko alempana
Lämmitys sisältää ilmalämpöpumppujen sähkönkulutuksen ja puun polton
päästöt, jos niitä syntyy kohteessa.
Ostoenergian kulutukset
huoneistossa |  | kWh/vuosi | kWh/m2, v
Sähkönkulutus |  | 0 | 0
Keskuslämmitys (1 |  | 0 | 0
Polttopuut (2 |  | 0 | 0
(1 Huoneiston osuus taloyhtiön lämmityksen bruttoenergiasta eli kaukolämmön
energiamäärästä tai polttoaineen lämpöarvon mukaisesta energiamäärästä.
Tässä tarkastellaan polttoaineen koko energiasisältöä 100 %:n hyötysuhteella.
Taulukko ei sisällä mahdollisten lämpöpumppujen tuottamia ilmaisenergioita.
(2 Huoneistossa käytetyn polttopuun bruttoenergia.
Kustannukset |  | € /v | €/m2,v
vuodessa
Vastikkeet |  | 0 | 0
Sähkö |  | 0 | 0
Muut yht. |  | 0 | 0
Huoneiston E-luku toteutuneiden kulutusten mukaan |  |  |  | 0 | kWh/m2, v |  | Tulostusohje
Rakentamismääräysten 2012 raja-arvo E-luvulle |  |  |  | 0 | kWh/m2, v
E-luku on kokonaisenergiankulutus, joka sisältää mm. rakennuksen ja lämpimän käyttöveden lämmitysenergian sekä taloussähkön.
E-luku on määritelty 28.9 2010 julkaistussa Suomen Rakentamismääräyskokelman osan D3 muutosluonnoksessa.
E-luvun raja-arvot koskevat uusia rakennuksia. Ne lasketaan (siirretään) aina säävyöhykkeelle
Eri päästöluokkien raja-arvot
Päästöt/vuosi |  | Päästöluokat ja niiden raja-arvot kg CO2/m2,v
|  | 1 | 2 | 3 | 4 | 5
kg CO2/m2,v |  | Vähäinen | Melko vähäinen | Tavanomainen | Melko runsas | Erittäin runsas
Alaraja |  | 0 | 0 | 0 | 0 | 0
Yläraja |  | 0 | 0 | 0 | 0 | 0
Päästöluokkien raja-arvot perustuvat toistaiseksi alustaviin tietoihin, joita tarkennetaan myöhemmin tilastoaineiston karttuessa.
Note on D365: Laskuri antaa suuntaa antavia arvioita hiilipäästöistä kiinteistöissä käytettyihin energiamääriin perustuen. Yhtäältä laskurin käytettävyyden parantamiseksi laskentakaavoja on jouduttu pelkistämään. Toisaalta laskurissa käytetyt eri kulutuslajien päästökertoimet perustuvat eri lähteistä saatuihin tietoihin. Eräiden päästökertoimien osalta jotkut lähteet antavat keskenään erilaisia tietoja. Laskurin tekijä ja julkaisija eivät vastaa em. seikoissa mahdollisesti ilmenevien epätarkkuuksien tai virheellisyyksien vaikutuksista laskurin antamiin tuloksiin. Tämä laskuri PAASTOLA 1 on tarkoitettu yksittäiselle omakotitalolle, joka vastaa kaikesta tontilla tapahtuvasta energiankulutuksesta. Laskuri PAASTOLA 2 on tarkoitettu asunto-osakeyhtiössä sijaitsevalle erillistalolle tai huoneistolle paritalossa tai rivitalossa. Laskurissa 2 taloyhtiön energiankulutukset jaetaan huoneistojen kesken. Laskuri ei käsittele asumiseen liittyvien palveluiden päästöjä. Tällaisia palveluita ovat mm. jätehuolto, vesijohtoveden tuotanto, jätevesien käsittely, korjaus- ja huoltopalvelut, tiealueiden hoito, asumiseen liittyvät viranomaispalvelut, jne. Laskuri ei myöskään käsittele kiinteistön rakentamis- tai peruskorjausvaiheessa käytettyjä energiapanoksia.
Note on E8: Laskuri antaa suuntaa antavia arvioita hiilipäästöistä kiinteistöissä käytettyihin energiamääriin perustuen. Yhtäältä laskurin käytettävyyden parantamiseksi laskentakaavoja on jouduttu pelkistämään. Toisaalta laskurissa käytetyt eri kulutuslajien päästökertoimet perustuvat eri lähteistä saatuihin tietoihin. Eräiden päästökertoimien osalta jotkut lähteet antavat keskenään erilaisia tietoja. Laskurin tekijä ja julkaisija eivät vastaa em. seikoissa mahdollisesti ilmenevien epätarkkuuksien tai virheellisyyksien vaikutuksista laskurin antamiin tuloksiin. Tämä laskuri PAASTOLA 2 on tarkoitettu asunto-osakeyhtiössä sijaitsevalle erillistalolle tai huoneistolle paritalossa tai rivitalossa. Laskurissa PAASTOLA 2 taloyhtiön energiankulutukset jaetaan huoneistojen kesken. Laskuri PAASTOLA 1 on tarkoitettu yksittäiselle omakotitalolle, joka vastaa kaikesta tontilla tapahtuvasta energiankulutuksesta. Laskuri ei käsittele asumiseen liittyvien palveluiden päästöjä. Tällaisia palveluita ovat mm. jätehuolto, vesijohtoveden tuotanto, jätevesien käsittely, korjaus- ja huoltopalvelut, isännöinti, tiealueiden hoito, asumiseen liittyvät viranomaispalvelut, jne. Laskuri ei myöskään käsittele kiinteistön rakentamis- tai peruskorjausvaiheessa käytettyjä energiapanoksia.
Note on E13: Hiilidioksidi on ilmakehässä pienenä pitoisuutena esiintyvä kaasu, kemialliselta kaavaltaan CO2 (kakkonen alaindeksinä). Sen lisääntyminen ilmakehässä nopeuttaa ilmaston lämpenemistä. Hiilidioksidia syntyy erilaisissa fossiilisten polttoaineiden ja turpeen palamisprosesseissa mm. moottoreissa, tulisijoissa ja voimalaitoksissa. Puun palaminen muodostaa poikkeuksen. Vaikka siitäkin palamisen yhteydessä vapautuu hiilidioksidia, se sitoutuu kaadetun puuston tilalle kasvavaan uuteen puustoon sellaisella nopeudella, että puun polton hiilipäästöt ovat nykyisen käsityksen mukaan nolla. Polttopuiden, hakkeen, tms. tuotannossa ja kuljetuksessa käytetyistä polttoaineista syntyy kuitenkin hieman päästöjä. Suomessa kotitalouksien suurimpia hiilidioksidin lähteitä ovat asuminen, liikenne ja ravinto. Asumisen päästöt muodostuvat ennen kaikkea lämmityksestä ja kotitaloussähköstä. Ilmaston hyvinvoinnin edistämiseksi hiilidioksidin tarpeetonta muodostumista kannattaa torjua kaikkialla, missä se on kohtuullisin ponnisteluin mahdollista, myös asumisessa. Jotta torjunta- tai vähentämistoimiin osaisi ryhryä, pitäisi ensin tietää oman asumisen päästöjen nykytilanne. Tämä laskuri on tarkoitettu siihen. Laskuri 1 on tarkoitettu yksittäiselle omakotitalolle, joka vastaa kaikesta tontilla tapahtuvasta energiankulutuksesta. Laskuri 2 on tarkoitettu asunto-osakeyhtiössä sijaitsevalle erillistalolle tai huoneistolle paritalossa tai rivitalossa. Laskurissa 2 taloyhtiön energiankulutukset jaetaan huoneistojen kesken. Hiilidioksidia haitallisempia kasvihuonekaasuja ovat metaani CH4, jonka kasvinuonevaikutus on 21-kertanen verrattuna hiilidioksidiin ja typpioksiduuli N2O, jonka kasvihuonevaikutus on 310-kertainen. Suomessa näitä vapautuu pääasiassa muualla kuin asumisessa, mutta pieniä määriä niitä vapautuu mm. polttoaineiden palamisessa. Tässä laskurissa em. kaasuja ei ole huomoitu niiden pienten osuuksien vuoksi. Laskurin epätarkkuudet ja virhemarginaali ovat suurempia kuin näiden kaasujen lisävaikutus.
Note on E20: Ohje löytyy tästä kentästä, kun viet kursoorin kentän päälle.
Note on E27: Esimerkki: 10.1.2011
Note on E34: Jos rakennuksen vaippaan tai ilmanvaihtojäjestelmään on tehty lämmönkulutusta oleellisesti alentava (lämmönkutusta alentava vaikutus vähintään 10 %) peruskorjaus, merkitse tähän korjausvuosi. Jos korjaus on tehty useammassa vaiheessa, merkitse viimeisin vuosi. Rakennuksen vaippa tarkoittaa ulkoseiniä, yläpohjaa, alapohjaa, ikkunoita ja ulko-ovia. Jos energiakorjauksia ei ole tehty, jätä kenttä tyhjäksi.
Note on E35: Taloyhtön huoneistojen lukumäärä.
Note on E36: Voit laskea yhtiöjärjestyksestä niiden neliöiden summan, joilta peritään hoitovastiketta.
Note on E37: Jos ulkoseinien kantavan osan rakenne on massiivihirsi, merkitse 1. Jos ulkoseinien kantavan osan rakenne on muu kuin hirsi, merkitse 2.
Note on E38: Rakennuksen energiatehokkuuta tarkasteltaessa Suomi on jaettu neljään säävyöhykeeseen. Niitä merkitään tässä numeroilla 1 (kartassa I), 2 (kartassa II) , 3 (kartassa III) ja 4 (kartassa IV). Syötä sen säävyöhykkeen numero, jonka alueella laskettava kiinteistö sijaitsee. Säävyöhykkeiden rajat noudattavat pääosin maakuntien rajoja. Eri säävyöhykkeisiin kuuluvat seuraavat maakunnat: Säävyöhyke 1: Uusimaa, Varsinais-Suomi, Ahvenanmaa ja Satakunta. Säävyöhyke 2: Etelä-Karjala, Kymenlaakso, Etelä-Savo, Päijät-Häme, Kanta-Häme, Pirkanmaa, Etelä-Pohjanmaa, Pohjanmaa ja Keski-Pohjanmaa. Säävyöhyke 3: Pohjois-Karjala, Pohjois-Savo, Keski-Suomi, eteläosa Pohjois-Pohjanmaasta ja eteläosa Kainuusta. Säävyöhyke 4: Pohjoisosa Pohjois-Pohjanmaasta, pohjoisosa Kainuusta ja Lappi. Katso alla oleva kartta
Note on E41: Merkitse keskimääräinen asukkaiden määrä laskentajakson aikana. Luku voi olla myös desimaaliluku. Luvun pitää olla vähintään 0,5
Note on E42: Kerrosala löytyy yleensä rakennuslupapäätöksestä. Asuinrakennuksen kerrosalaan lasketaan Kaikkien varsinaisten kerrosten alat Ullakolla yli 160 cm korkeat asumistoiminnan käyttöön tarkoitetut tilat Maanalaisessa kellarissa asumistoiminnan käyttöön tarkoitetut tilat. Kerrosalaan ei lasketa kellarissa olevaa autotallia, teknistä tilaa tai erillistä varastoa, vaikka ne olisivat lämmitettyjä.
Note on E45: Valitse ja merkitse tähän laskenta-ajanjaksoksi vuoden pituinen jakso siten, että sähkön, lämmön ja muiden mahdollisten kulutuslajien 12 kk:n pituiselta ajalta saatavat kulutustiedot osuvat tälle jaksolle. Laskentajakson ei tarvitse alkaa kalenterivuoden alusta. Esimerkki: 1.5.2009 - 30.4.2010
Note on E46: Jos huoneisto on tyhjillään lämmityskaudella eli syyskuu - toukokuu välisenä aikana useita viikkoja työ- tai lomamatkojen tms. syiden takia, arvioi huoneiston tyhjänä oloaika vuodessa viikkoina. Tavanomaisia lyhyitä poissaoloja viikonloppuina ei lasketa mukaan. Suurin mahdollinen luku on 38. Kentän voi myös jättää tyhjäksi. Kesäkauden (kesäkuu - elokuu) tyhjänäoloa ei lasketa mukaan.
Note on E67: Suomen Rakentamismääräyskokoelma on eräiltä osiltaan uusiutumassa voimakkaasti vuoden 2012 alussa. Määräysten eräiden osien luonnokset ovat nyt jo julkisia. Näin myös osa D5, Rakennuksen energiankulutuksen ja lämmitystehontarpeen laskenta, ohjeet 2012.
Note on E73: Tässä valitaan se energiamuoto, jolla huoneistot lämmitetään ja tuotetaan lämmin käyttövesi. Syötä ohjeen mukainen lämmitysmuodon tunnus 1,2,3 tai 4 viereiseen kenttään. Laskuri ei tunne muita lämmitysmuotoja.
Note on E80: Kaukolämmön päästökerroin on valtakunnallinen keskiarvoluku, kun palamisen päästöjen lisäksi lasketaan mukaan polttoaineiden tuotanto, varastointi ja kuljetus. Lämmitysöljyn päästökerroin sisältää öljyn palamisesta sekä tuotannosta ja jakelusta syntyvät päästöt. Pelletin päästöt sisältävät vain tuotannosta ja logistiikasta syntyvät päästöt. Puupohjaisen materiaalin palamisen päästöt ovat nolla.
Note on E84: Merkitse tähän taloyhtiön kuluttaman kiinteistösähkön kokonaiskulutus kWh laskentajakson (12 kk) aikana. Jos kulutustiedot osuvat jaksolle, jonka pituus ei ole tasan 12 kk (365 vrk), korjaa kulutus laskennallisesti 365 vrk:lle. Esimerkki: 340 vrk:n kulutus 6000 kWh 365 vrk:n kulutus on (365/340)x6000 = 6441 kWh
Note on E85: Sähköenergian päästöinä käytetään 300 g CO2/kWh. Se on likimain kaiken Suomessa tuotetun sähkön (päästöllinen ja päästötön yhteensä) päästöjen keskiarvo. Luku perustuu Energiateollisuuden ilmoittamaan tuotannon (palamisen) päästöihin, joihin on lisätty polttoaineiden tuotantoketjun päästöt sekä häviöt sähkön siirrossa ja jakelussa sekä voimalaitosten omasta sähkönkäytöstä. Tällä hetkellä Suomessa vallitsee niukkuutta sähkön osalta. Kaikki maassamme kohtuullisilla päästöillä tuotettu sähkö kulutetaan Suomessa. Lisäksi sähköä joudutaan tuomaan jatkuvasti naapurimaista, joskus jopa 20 % vuoden tarpeesta. Maamme sähkönkäytön keskimääräiset päästöt voivat alentua vain, jos maahamme rakennetaan uusia vähäpäästöisiä tai päästöttömiä voimaloita tai jos sähkön kulutuksen määrässä tapahtuu valtakunnallisesti merkittävää pysyvää vähentymistä, jolloin voidaan pysäyttää päästöiltään epäedullisimpia voimalaitoksia. Tällä hetkellä sähkön kulutus ja tuotannon päästöt ovat kasvussa. Nopeita keinoja sähkön keskiarvopäästön alentamiseen ei ole. Sähköä käyttävän pienkuluttajan kannalta se tarkoittaa, että sähkösopimuksensa muutoksilla asiakas ei voida vaikuttaa lyhyellä tähtäimellä sähkön kokonaispäästöihin Suomessa. Valtakunnan tasolla emme pysty valitsemaan, millaista (päästöiltään) sähköä kokonaisuudessan käytämme. Kaikki tarjolla oleva sähkö joudutaan käyttämään jossain päin Suomea. Vaikka yksittäinen asiakas vaihtaisi sähkönostosopimuksen sellaiseksi, jossa hänelle toimitetaan päästötöntä/vihreää sähköä (päästökerroin 0 g CO2/kWh), hänen osuutensa valtakunnan tuotantokapasiteetin päästöistä ei häviä minnekään. Päästötön sähkösopimus yhtäällä siirtää kyseisen energiamäärän päästöt toisaalle Suomessa. Käyttämällä laskurissa kaikelle sähkölle päästökertoimena 300 g CO2/kWh kannamme yhteisesti vastuun maamme nykymuotoisen sähköntuotannon päästöistä. Silti on kannatettavaa, että mahdollisimman moni asiakas pyrkii solmimaan sopimuksen päästöttömästä sähköstä. Näin syntyvä kysyntäpaine toivottavasti edistää ja nopeuttaa uusien päästöttömien tai vähäpäästöisten voimaloiden rakentamista. Niiden myötä valtakunnallinen keskiarvopäästö alenisi.
Note on E91: Yleistariffi tarkoittaa, että sähkön energian ja siirron hinnat pysyvät samoina läpi vuorokauden ja vuoden, toki hinnan tarkistuksia voi tapahtua. Syötä 1. Tästä käytetään myös termiä "Yleissähkö". Aikatariffi tarkoittaa, että sähkön energialla ja siirrolla on eri hinnat päivällä ja yöllä, mahdollisesti myös arkisin ja viikonloppuisin. Päivä- ja yökulutus mitataan erikseen. Syötä 2. Tässä yhteydessä käytetään myös termejä "Päiväsähkö" ja "Yösähkö".
Note on E92: Sähköenergian päästöinä käytetään 300 g CO2/kWh. Se on likimain kaiken Suomessa tuotetun sähkön (päästöllinen ja päästötön yhteensä) päästöjen keskiarvo. Luku perustuu Energiateollisuuden ilmoittamaan tuotannon (palamisen) päästöihin, joihin on lisätty polttoaineiden tuotantoketjun päästöt sekä häviöt sähkön siirrossa ja jakelussa sekä voimalaitosten omasta sähkönkäytöstä. Tällä hetkellä Suomessa vallitsee niukkuutta sähkön osalta. Kaikki maassamme kohtuullisilla päästöillä tuotettu sähkö kulutetaan Suomessa. Lisäksi sähköä joudutaan tuomaan jatkuvasti naapurimaista, joskus jopa 20 % vuoden tarpeesta. Maamme sähkönkäytön keskimääräiset päästöt voivat alentua vain, jos maahamme rakennetaan uusia vähäpäästöisiä tai päästöttömiä voimaloita tai jos sähkön kulutuksen määrässä tapahtuu valtakunnallisesti merkittävää pysyvää vähentymistä, jolloin voidaan pysäyttää päästöiltään epäedullisimpia voimalaitoksia. Tällä hetkellä sähkön kulutus ja tuotannon päästöt ovat kasvussa. Nopeita keinoja sähkön keskiarvopäästön alentamiseen ei ole. Sähköä käyttävän pienkuluttajan kannalta se tarkoittaa, että sähkösopimuksensa muutoksilla asiakas ei voida vaikuttaa lyhyellä tähtäimellä sähkön kokonaispäästöihin Suomessa. Valtakunnan tasolla emme pysty valitsemaan, millaista (päästöiltään) sähköä kokonaisuudessan käytämme. Kaikki tarjolla oleva sähkö joudutaan käyttämään jossain päin Suomea. Vaikka yksittäinen asiakas vaihtaisi sähkönostosopimuksen sellaiseksi, jossa hänelle toimitetaan päästötöntä/vihreää sähköä (päästökerroin 0 g CO2/kWh), hänen osuutensa valtakunnan tuotantokapasiteetin päästöistä ei häviä minnekään. Päästötön sähkösopimus yhtäällä siirtää kyseisen energiamäärän päästöt toisaalle Suomessa. Käyttämällä laskurissa kaikelle sähkölle päästökertoimena 300 g CO2/kWh kannamme yhteisesti vastuun maamme nykymuotoisen sähköntuotannon päästöistä. Silti on kannatettavaa, että mahdollisimman moni asiakas pyrkii solmimaan sopimuksen päästöttömästä sähköstä. Näin syntyvä kysyntäpaine toivottavasti edistää ja nopeuttaa uusien päästöttömien tai vähäpäästöisten voimaloiden rakentamista. Niiden myötä valtakunnallinen keskiarvopäästö alenisi. Jos nyt laskettavassa huoneistossa on päästötön sähkösopimus, laskuri laskee näkyviin myös nollapäästöjen vaikutuksen. Kiinteistön päästöluokituksessa ei kuitenkaan käytetä nollapäästöja vaan valtakunnan keskiarvopäästöä.
Note on E93: Merkitse 1, jos kiinteistöllä on päästötön sähkösopimus. Tällainen sähkö tuotetaan kokonaan vesi-, tuuli- tai ydinvoimalla. Laskuri tekee rinnakkaisen laskelman päästöttömän sähkön vaikutuksista päästökertoimella 0 g CO2/kWh. Todellisuudessa "päästöttömilläkin" sähkön tuotantomuodoilla on pieni päästökerroin, mikä aiheutuu polttoaineiden ja uraanin tuotannosta ja kuljetuksista sekä voimalaitoksiin ja jakeluverkkoon liittyvistä toimenpiteistä. "Päästöttömän" sähkön päästökerroin on noin 20 - 30 g CO2/kWh. Päästötön sähkösopimus ei muuta Suomen sähkönkäytön päästöjä eikä tässä laskurissa poista ko. kiinteistön osuutta ja yhteisvastuuta maamme koko sähkönkäytön päästöistä. Katso edellisen kohdan "Sähkön keskimääräinen päästökerroin" ohjetta. Varsinainen päästölaskenta tehdään päästökertoimella 300 g CO2/kWh.
Note on E97: Merkitse tähän ostetun sähkön kulutus kWh laskenta-ajanjakson (12 kk) aikana. Jos kulutustiedot osuvat jaksolle, jonka pituus ei ole tasan 12 kk (365 vrk), korjaa kulutus laskennallisesti 365 vrk:lle. Esimerkki: 340 vrk:n kulutus 6000 kWh 365 vrk:n kulutus on (365/340)x6000 = 6441 kWh
Note on E98: Laske yhteen sähkölaskujen loppusummat laskenta-ajanjakson (vuoden) ajalta. Jos jakson pituus poikkeaa vuodesta (365 vrk), korjaa summaa päivien lukumäärällä. Esimerkki: Sähkölaskujen loppusummat yhteensä 550,20 € ja päivien lukumäärä 390 vrk. Vuoden summa (365/390)x550,20 = 514,93 €
Note on E103: Merkitse tähän ostetun sähkön kulutus kWh laskenta-ajanjakson (12 kk) aikana. Jos kulutustiedot osuvat jaksolle, jonka pituus ei ole tasan 12 kk (365 vrk), korjaa kulutus laskennallisesti 365 vrk:lle. Esimerkki: 340 vrk:n kulutus 6000 kWh 365 vrk:n kulutus on (365/340)x6000 = 6441 kWh
Note on E104: Merkitse sähköenergian keskimääräinen hinta vuoden aikana ilman veroja tai perusmaksuja. Jos energian hinta on muuttunut laskentajakson aikana, merkitse tähän kulutusmäärillä painotettu keskiarvo. Esimerkki: 4 kk:n kulutus 10000 kWh, hinta 5,000 c/kWh 8 kk:n kulutus 20000 kWh, hinta 6,000 c/kWh Painotettu keskihinta (10000x5,000 + 20000x6,000)/(10000 + 20000) = 5,667 c/kWh
Note on E105: Merkitse sähkön siirron keskimääräinen hinta vuoden aikana ilman veroja tai perusmaksuja. Jos siirron hinta on muuttunut laskentajakson aikana, merkitse tähän kulutusmäärillä painotettu keskiarvo. Esimerkki: 4 kk:n kulutus 10000 kWh, siirron hinta 2,000 c/kWh 8 kk:n kulutus 20000 kWh, siirron hinta 3,000 c/kWh Painotettu keskihinta (10000x2,000 + 20000x3,000)/(10000 + 20000) = 2,667 c/kWh
Note on E106: Merkitse, montako tuntia viikossa päiväsähkö on käytössä. Yösähkön (muun ajan sähkön) käyttöajan laskuri laskee automaattisesti. Viikossa on 168 tuntia.
Note on E107: Montako tuntia yösähkö on käytössä (h/vrk) arkisin (ma - pe, 5 vrk).
Note on E109: Laske yhteen sähkölaskujen loppusummat laskenta-ajanjakson (vuoden) ajalta. Jos jakson pituus poikkeaa vuodesta (365 vrk), korjaa summaa päivien lukumäärällä. Esimerkki: Sähkölaskujen loppusummat yhteensä 550,20 € ja päivien lukumäärä 390 vrk. Vuoden summa (365/390)x550,20 = 514,93 €
Note on E117: Tällä taulukolla voi arvioida karkeasti taloussähkön kulutusta pientalossa, jossa lämmityssähkö ja muu sähkö eli taloussähkö mitataan samalla mittarilla. Taulukko sopii kiinteistölle, jota käytetään tavanomaiseen asumiseen. Jos kiinteistö on samalla jonkun henkilön työpaikka, tulee sen tuoma lisäkulutus arvioida kohtaan "Muut laitteet".
Note on E119: Tämä ei sisällä mahdollisen sähköauton lataamista. Lisää se kohtaan "Muut laitteet yhteensä".
Note on E120: Laskuri olettaa, että huoneistolla on myös omalla mittarilla mitattavaa pihavalaistusta. Sen tehon oletetaan riippuvan asuinpinta-alasta.
Note on E138: Sähköä voidaan käyttää lämmittämiseen monella tavalla, kuten suorana sähkölämmityksenä, sähkökattilan kautta, lämpöpumpun avulla tai ilmalämmityksellä, jossa on on sähköpatteri. Lämmityksessä voidaan käyttää myös useampaa energialähdettä. Jos sähköä ei käytetä lämmittämiseen ja/tai lämpimän käyttöveden lämmittämiseen, kaikki sähkön kulutus on taloussähköä. LVI-laitteiden kiertovesipumppujen, puhaltimien yms. kuluttamaa sähköä ei tässä yhteydessä katsota lämmittämiseen käytetyksi sähköksi. Ei myöskään pelkästään märkätilojen sähköistä lattialämmitystä. Sähkön kulutus märkätilojen lattialämmitykseen tai jäähdytyslaitteen käyttöön kesällä (myös lämpöpumppulaitteen käyttö jäähdytykseen) on tässä laskurissa taloussähkön kulutusta.
Note on E139: SÄHKÖLÄMMITYS PÄÄASIALLINEN TOTEUTUSTAPA Syötä 1, jos kiinteistön pääasiallisana lämmönlähteenä on ns. suora sähkölämmitys eli sähköpatterit, lattialämmitys, kattolämmitys tai ilmalämmitys sähköpatterilla. Laskuri käyttää vuosihyötysuhteena 1,0. Syötä 2, jos kiinteistön pääasiallisena lämmönlähteenä on sähkökattila ja vesikiertoiset lämpöpatterit. Laskuri käyttää vuosihyötysuhteena 0,88. Syötä 3, jos käytössä on vesikiertoinen varaava sähkölämmitys. Laskuri käyttää vuosihyötysuhteena 0,88. Syötä 4, jos kiinteistön pääasiallisena lämmönlähteenä on maalämpöpumppu. Syötä 5, jos käytössä on jokin muu sähkölämmityksen muoto. Älä syötä mitään, jos sähkölämmitystä ei käytetä. HUOM: Ilmalämpöpumppu on lisälämmönlähde muun lämmitysmuodon (kuin sähkölämmitys) rinnalla. Silloin tässä laskurissa ei ole kyseessä sähkölämmitys.
Note on E148: Jos taulukon oletusarvot ovat nollia (0), olet ilmoittanut ettei ilmalämpöpumppua ole. Tällöin laskuri ei ota käyttöön tämän taulukon muutettuja arvoja.
Note on E154: Jos vuoden sähkönkulutus ei riitä lämpöpumpulle, korjaa vuoden sähkönkulutusta tai lämpöpumpun sähkönkulutusta.
Note on E157: Taloussähköllä tarkoitetaan kaikkea muuta ostosähkön kulutusta kuin varsinaiseen lämmittämiseen käytettyä sähköä laskentajakson aikana. Ilmalämpöpumpun sähkönkulutus tarkastellaan erikseen.
Note on E179: PUUN KÄYTTÖ ASUNNON LÄMMITTÄMISEEN: Kirjoita 1, jos polttopuita käytetään energian lähteenä taulukossa mainituissa tulisijoissa. Kirjoita 2, jos polttopuita ei käytetä kyseisessä tulisijassa tai ko. tulisijaa ei ole.
Note on E180: Tähän merkitään klapien kulutus kussakin tulisisjassa erikseen irtokuutiometreinä laskentakauden (12 kk) aikana. Halko on metri pituinen ja yleensä halkaistu klapin raaka-aine. Klapi syntyy, kun halko katkaistaan kolmeen osaan, joiden pituus on noin 30 - 35 cm. Suuriin tulisijoihin halko voidaan katkaista myös kahteen osaan. Usein suuri klapi vielä halkaistaan pienemmiksi klapeiksi. Mittayksiköt: Halkopinokuutiometri eli halkomotti syntyy, kun metrin mittaiset halot pinotaan järjestykseen metrin levyiseen ja metrin korkuiseen pinoon / kehikkoon. Klapin pinokuutiometri tarkoittaa puumäärää, jossa klapit on pinottu järjetykseen siten, että pinon tilavuus on yksi kuutiometri. Klapin irtokuutiometri tarkoittaa puumäärää, jossa klapit on heitelty sekaisin yhden kuutiometrin suuruiseen laatikkoon, suursäkkiin, tms. Irtokuutiometrille käytetään myös nimityksiä heittokuutio, heittomotti ja irtomotti (im3). Mittayksiköiden suhteet: Halkomotti = 0,7 - 0,8 klapin pinokuutiometriä = 1,4 klapin irtokuutiota Klapin pinokuutiometri = 1,8 - 2,0 klapin irtokuutiota = 1,3 - 1,4 halkomottia Klapin irtokuutiometri = 0,5 - 0,6 klapin pinokuutiometriä = 0,7 halkomottia
Note on E181: Kyseessä on klapin irtokuution päästökerroin. Se aiheutuu kaupallisessa polttopuun tuotannossa, käsittelyssa ja kuljetuksissa käytetyistä fossiilisista polttoaineista. Polttopuun palamisesta ei synny pysyviä päästöjä, koska palamisessa vapautuvat hiilidioksidi sitoutuu vähitellen siihen kasvimassaan, joka kasvaa polttopuuksi kaadetun puuston tilalle. Jos ostat valmiita kaupallisesti tuotettuja puita, tuotannon päästökerroin on suurin, noin 20 - 30 kg CO2/irtokuutio. Jos polttopuut tehdään lähellä asuintaloa ilman ajoneuvokuljetusta, päästöksi tähän voi merkitä nolla (0). Silloin moottorisahan polttoaineen kulutuksen ja klapikoneen sähkönkulutuksen voi merkitä toisaalle laskurin lähtötietoihin. Jos tee polttopuut mökillä ja haet ne henkilöauton peräkärryllä, syntyy päästöjä matkan pituuden mukaan likimain seuraavasti. Kun kodin ja mökin välinen matka on: 100 km: Päästö on 20 kg CO2/irtokuutio 200 km: Päästö on 40 kg CO2/irtokuutio 300 km: Päästö on 60 kg CO2/irtokuutio Kuorman koko noin 2,0 irtokuutiota, noin 1,2 pinokuutiota Jos mökiltä haetut klapit ovat valmiina ostettuja, lisää lukuihin vielä 25 kg CO2/irtokuutio
Note on E183: Jos haluat käyttää muuta päästökerrointa kuin laskurin ehdottamaan kerrointa, syötä se tähän kg CO2/irto-kuutio. Muussa tapauksessa jätä kenttä tyhjäksi, niin hyväksyt laskurin ehdottaman kertoimen. Itse tehtyjen polttopuiden päästöt ovat usein pienemmät kuin laskuri ehdotus. Siinäkin tosin kuluu hieman fossiilisia polttoaineita mm. moottorisahassa , klapikoneessa (sähkön päästöt) ja mahdollisissa kuljetuksessa. Myös puun sisäkuivatuksessa voi syntyä päästöjä, koska lämpimässä tilassa veden haihtuminen puusta vaatii ylimääräistä lämpöenergiaa. Jos itse tehtyihin polttopuihin kuluu vain moottorisahan bensiini, voit merkitä tähän päästökertoimeksi nolla (0) ja merkitä bensiinin kulutuksen laskurin kohtaan 4 Asumisen muut toiminnot. Jos tee polttopuut mökillä ja haet ne henkilöauton peräkärryllä, syntyy päästöjä matkan pituuden mukaan likimain seuraavasti. Kun kodin ja mökin välinen matka on: 100 km: Päästö on 20 kg CO2/irtokuutio 200 km: Päästö on 40 kg CO2/irtokuutio 300 km: Päästö on 60 kg CO2/irtokuutio Kuorman koko noin 2,0 irtokuutiota, noin 1,2 pinokuutiota Jos mökiltä haetut klapit ovat valmiina ostettuja, lisää em. lukuihin vielä 25 kg CO2/irtokuutio
Note on E184: Jaa klapien laskut vuoden kulutusta vastaavalta määrältä/ajalta tulisijojen kulutusten suhteessa.
Note on E232: Yleistariffissa sähkön keskihinta on saatu laskemalla yhteen vuoden (laskentajakson) ajalta sähkölaskujen loppusummat ja jakamalla tämä summa vuoden yhteenlasketulla sähkönkulutuksella. Aikatariffissa keskihinta on päivä- ja yösähkön hintojen painotettu keskiarvo, painokertoimina ovat yö- ja päiväsähkön kulutusmäärät.
Note on E239: Päästöluokka määärytyy yllä olevasta luvusta "Päästöt per neliö laskentakaudella". Se on laskettu lämmitettyä nettoalaa kohti.
Note on E302: Laskurin tämä osa toimii, jos - lämpöpumppua ei ole käytössä - lisälämmönlähteenä on ilma-/ilmalämpöpumppu. Jos kiinteistössä on muun tyyppinen lämpöpumppu, tätä laskentaa ei voi tehdä Tällöin taulukon tulokset ovat nolla (0).
Note on E307: Sähkö lämmityksen ja lämpimän veden valmistuksen energianlähteenä korvautuu kokonaan puupelletillä. Edellyttäisi suuria muutoksia ja investointeja lämmitysjärjestelmään.
Note on E313: Sähkö lämmityksen ja lämpimän veden valmistuksen energianlähteenä korvautuu kokonaan puupelletillä. Edellyttäisi suuria muutoksia ja investointeja lämmitysjärjestelmään.
Note on E316: Nykyinen lämmitykseen käytetyn sähkön vuosikulutus.
Note on E319: Sähkö lämmityksen ja lämpimän veden valmistuksen energianlähteenä korvautuu kokonaan puupelletillä. Edellyttäisi suuria muutoksia ja investointeja lämmitysjärjestelmään.
Note on E327: Sähkö lämmityksen ja lämpimän veden valmistuksen energianlähteenä korvautuu kokonaan puupelletillä. Edellyttäisi suuria muutoksia ja investointeja lämmitysjärjestelmään.
Note on E344: Pelletin keskihinta vuoden aikana paikalle kuljetettuna.
Note on E345: Sähkön keskimääräinen kokonaishinta vuoden ajalta laskettuna sisältäen energiamaksun, siirtomaksun, perusmaksut ja verot.
Note on E346: Kaukolämmön keskimääräinen kokonaishinta vuoden ajalta laskettuna. Sisältää energiamaksun, tehomaksun ja muut mahdolliset maksut.
Note on E359: Dipl.ins. Markku Salminen Asiantuntijapalveluita kiinteistöille: Energiatalouden selvitykset, päästölaskelmat, suojelusuunnitelmat, huollon konsultointi, LVI-tekniikan tarkastukset ja lausunnot. taloskooppi@elisanet.fi markku.salminen@kotikone.fi puh 0400-432889
Note on F74: Kaukolämmitys on tyypillisesti taajamien lämmitysmuoto. Kaukolämmityksessä lämmitetty kaukolämpövesi kiertää voimalaitoksesta kiinteistöjen alakeskuksiin ja niistä takaisin voimalaitokseen julkisen verkon kautta. Alakeskuksissa lämpöenergia siirtyy kaukolämpövedestä kiinteistöjen lämmitysjärjestelmiin, joiden vesikierto on erillään kaukolämpöverkosta. Eri voimalaitoksissa kaukolämpöverkoston vesi lämmitetään eri polttoaineita käyttäen. Suurten kaupunkien kaukolämpöverkostoissa voi olla useita voimalaitoksia ja ne voivat käyttää eri polttoaineita. Voimalaitos voi tuotaa polttoaineellaan joko pelkkää kaukolämpöä (erillistuotanto) tai sähköä ja kaukolämpöä (yhteistuotanto). Yhteistuotannon hyötysuhde on erillisituotantoa parempi. Em. seikoista johtuen kaukolämmön tuotannon hyötysuhde ja päästöt (kgCO2/MWh) vaihtelevat merkittävästi eri kunnissa ja eri alueilla. Suurimmat päästöt syntyvät, kun polttoaineena on hiili tai turve. Vähäisimmät päästöt syntyvät puupohjaisista uusiutuvista energiamuodoista. Eri kuntien kaukolämpälaitosten tuottaman lämpöenergian päästöt vaihtelevat likimanin välillä 30 - 500 kg CO2/MWh. Jos pystyt selvittämään "oman" kaukolämpölaitoksen tuottaman lämpöenergian päästöt esimerkiksi yhtiön kotisivuilta tai toimintakertomuksesta, syötä muutettu alempana olevaan kenttään. Laskurin käyttämä päästökerroin 300 g CO2/MWh on likimain keskiarvo. Jos kaukolämpölaitoksessa tuotetaan kaikki lämpöenergia vain yhtä polttoainetta käyttäen, voidaan käyttää myös alla olevia päästökertoimia. Arvioita kiinteistöön toimitetun kaukolämmön päästökertoimiksi, kun lämmöntuotannon ja jakelun kokonaishyötysuhde on 0,75: Turve 500 kg CO2/MWh Kivihiili 450 kg CO2/MWh Lämmitysöljy (kevyt öljy) 360 kg CO2/MWh Maakaasu 270 kg CO2/MWh Polttopuu 30 kg CO2/MWh Puupelletti 40 kg CO2/MWh
Note on F75: Lämmitysöljyn palamisen päästökerroin on 2,66 kg CO2/litra. Lisäksi päästökerroin (2,85) sisältää valmistuksen ja kuljetuksen päästöt, jotka lisäävät päästökerrointa vielä noin 7 %.
Note on F76: Pelletin päästökertoimeksi laskuri ehdottaa lukua 0,142 kg CO2/kg pellettiä. Tämä syntyy pelletin tuotannossa, varastoinnissa ja kuljetuksessa käytetyistä fossiilisista polttoaineista. Pelletin palamisesta ei synny hiilipäästöjä, koska palamisessa vapautuva hiilidioksidi sitoutuu vähitellen siihen kasvimassaan, joka kasvaa pelletin tuotantoon kaadetun puuston tilalle.
Note on F77: Asuntokohtaisessa sähkölämmityksessä kunkin huoneiston lämmitysenergia (lämmitys ja lämmin käyttövesi) mitataan huoneistokohtaisella sähkömittarilla. Huoneiston haltija maksaa sähkölaskun. Sähkölämmitys käsitellään kohdassa 3. Lämmityssähkö ja taloussähkö mitataan yleensä yhdellä ja samalla mittarilla. Laskennan kannalta on siksi tarpeen tehdä karkea arvio sähkön kulutuksen jakautumisesta näiden kahden kulutuslajin kesken kohdassa 3.
Note on F307: Sähkö lämmityksen ja lämpimän veden valmistuksen energianlähteenä korvautuu kokonaan maalämpöpumpun tuottamalla lämpöenergialla. Tämä puolestaan vaatii sähköenergiaa. Edellyttäisi suuria muutoksia ja investointeja lämmitysjärjestelmään.
Note on F313: Sähkö lämmityksen ja lämpimän veden valmistuksen energianlähteenä korvautuu kokonaan maalämpöpumpun tuottamalla lämpöenergialla. Siihen puolestaan kuluu sähköä. Edellyttäisi suuria muutoksia ja investointeja lämmitysjärjestelmään.
Note on F319: Sähkö lämmityksen ja lämpimän veden valmistuksen energianlähteenä korvautuu kokonaan maalämpöpumpun tuottamalla lämpöenergialla. Siihen puolestaan kuluu sähköä. Edellyttäisi suuria muutoksia ja investointeja lämmitysjärjestelmään.
Note on F327: Sähkö lämmityksen ja lämpimän veden valmistuksen energianlähteenä korvautuu kokonaan maalämpöpumpun tuottamalla lämpöenergialla. Siihen puolestaan kuluu sähköä. Edellyttäisi suuria muutoksia ja investointeja lämmitysjärjestelmään.
Note on G307: Sähkö lämmityksen ja lämpimän veden valmistuksen energianlähteenä korvautuu kokonaan kaukolämmöllä. Edellyttäisi suuria muutoksia ja investointeja lämmitysjärjestelmään.
Note on G313: Sähkö lämmityksen ja lämpimän veden valmistuksen energianlähteenä korvautuu kokonaan kaukolämmöllä. Edellyttäisi suuria muutoksia ja investointeja lämmitysjärjestelmään.
Note on G319: Sähkö lämmityksen ja lämpimän veden valmistuksen energianlähteenä korvautuu kokonaan kaukolämmöllä. Edellyttäisi suuria muutoksia ja investointeja lämmitysjärjestelmään.
Note on G327: Sähkö lämmityksen ja lämpimän veden valmistuksen energianlähteenä korvautuu kokonaan kaukolämmöllä. Edellyttäisi suuria muutoksia ja investointeja lämmitysjärjestelmään.
Note on H109: Jos tässä lukee "LIIAN PIENI", se tarkoittaa, että yllä olevista kulutuksista ja energian/siirron hinnoista tulee suurempi summa kuin tähän merkitsemäsi. Tarkista luvut. Nykyisillä tiedoilla laskuri ei osaa muodostaa sähkölle hintaa eikä laskenta onnistu tältä osin. Jos tässä lukee "LIIAN SUURI?", se tarkoittaa, että perusmaksujen ja verojen osuus sähkölaskusta on poikkeuksellisen suuri. Tarkista luvut. Laskenta voidaan suorittaa näilläkin luvuilla.
Note on H119: Jatkuvasti käyvien poistoilmapuhaltimien, esim. huippuimureiden tai ilmanvaihtokoneikoissa olevien poistopuhaltimien lukumäärä.
Note on H120: Jatkuvasti käyvien tuloilmapuhaltimien lukumäärä.
Note on H126: Merkitse alle, montako prosenttia käytössä olevista lampuista on energiansäästölamppuja. Esimerkiksi 60. Kruunuvalaisimissa voi olla useita lamppuja, laske ne kaikki.
Note on H127: Energiansäästölamppuja ovat: Pienloistelamppu, loistelamppu ja LED-lamppu
Note on H129: Asuintilojen kesäaikainen jäähdytys voi tapahtua käyttämällä ilmalämpöpumppua jäähdytys laitteena tai käyttämällä erillistä jäähdytyslaitetta.
Note on H130: Jäähdytyslaitteen jäähdytystehon toteutuva maksimiarvo toimintaolosuhteissa.
Note on H131: Arvioi niiden vuorokausien lukumäärä/vuosi, joiden aikana jäähdytyslaite on ollut käytössä.
Note on H132: Arvioi muiden mahdollisten laitteiden vuosikukutus. Muita laitteita voivat olla esim. jätevesipumppu, jätevesien perusvesikaivon pumppu, vesijohdon tms. saattolämmitys, infrapunalämmitin ulkona, nosto-ovi moottorilla, sadevesikuorujen ja kulkuväylien sulanapitolämmitys, uima-allaslaitteisto, suihkulähde, kylmiötila, paljon käytetty sähkögrilli tms. keittiölaite, kotiteatteri, ansiotoimintaan käytetty työtila (valaistus, laitteet, koneet), mahdollisen sähköauton tms. lataus, jne.
Note on H148: Yhden ilmalämpöpumpun oletusarvot, joita voi muuttaa viereisessä sarakkeessa.
Note on H178: Huoneistossa oleva uuni, jolla on hyvä hyötysuhde ja varauskyky.
Note on H343: Jos haluat muuttaa laskurin ehdottamaa hintaa, syötä muutettu hinta tämän energiamuodon kenttään. Jos hyväksyt ehdotuksen, jätä kenttä tyhjäksi.
Note on I94: Päästöttömäm sähkön päästökertoimella 0 g CO2/kWh lasketut välitulokset näkyvät vaaleanpunaisissa ruuduissa. Näitä tuloksia ei käytetä päästöluokituksessa eikä tulostettavassa päästötodituksessa.
Note on I108: Jos "Tunneissa virhe", niin päiväsähkön käyttötuntien ja yösähkön arkipäivien tuntien summa ylittää viikon tunnit (168 h). Tarkista luvut.
Note on I134: Jos vuosikulutus on liian suuri, voit muuttaa sitä pienemmäksi syöttämällä kohtaan "Muut laitteet yhteensä" negatiivisen luvun
Note on I148: Yhden lämpöpumpun ilmaisenergia, sähkönkulutus ja vuosihyötysuhde. Kpl-määrä on ilmalämpöpumppujen kokonaismäärä yhteensä.
Note on I178: Huoneistossa oleva tulisija, jolla on pääasiassa tunnelma-arvoa, mutta vain vähän lämmitysvaikutusta.
Note on I218: Päästöt vastikeneliötä kohti vuodessa
Note on I302: Laskurin tämä osa toimii, jos - lämpöpumppua ei ole käytössä - lisälämmönlähteenä on ilma-/ilmalämpöpumppu. Jos kiinteistössä on muun tyyppinen lämpöpumppu, tätä laskentaa ei voi tehdä Tällöin taulukon tulokset ovat nolla (0).
Note on I307: Öljy lämmityksen ja lämpimän veden valmistuksen energianlähteenä korvautuu kokonaan puupelletillä. Edellyttäisi suuria muutoksia ja investointeja lämmitysjärjestelmään.
Note on I313: Öljy lämmityksen ja lämpimän veden valmistuksen energianlähteenä korvautuu kokonaan puupelletillä. Edellyttäisi suuria muutoksia ja investointeja lämmitysjärjestelmään.
Note on I316: Nykyinen lämmitykseen käytetyn sähkön vuosikulutus.
Note on I319: Öljy lämmityksen ja lämpimän veden valmistuksen energianlähteenä korvautuu kokonaan puupelletillä. Edellyttäisi suuria muutoksia ja investointeja lämmitysjärjestelmään.
Note on I327: Öljy lämmityksen ja lämpimän veden valmistuksen energianlähteenä korvautuu kokonaan puupelletillä. Edellyttäisi suuria muutoksia ja investointeja lämmitysjärjestelmään.
Note on J121: Montako kertaa vuodessa saunotaan?
Note on J123: Merkitse se osa märkätilojen pinta-alasta, jossa on sähköinen lattialämmitys.
Note on J148: Lämpöpumppujen ilmaisenergiat ja sähkönkulutukset yhteensä, jos useita lämpöpumppuja.
Note on J178: Puulämmitteinen saunan kiuas.
Note on J218: Päästöt asukasta kohti vuodessa
Note on J307: Öljy lämmityksen ja lämpimän veden valmistuksen energianlähteenä korvautuu kokonaan maalämpöpumpun tuottamalla lämpöenergialla. Siihen puolestaan kuluu sähköä. Edellyttäisi suuria muutoksia ja investointeja lämmitysjärjestelmään.
Note on J313: Öljy lämmityksen ja lämpimän veden valmistuksen energianlähteenä korvautuu kokonaan maalämpöpumpun tuottamalla lämpöenergialla. Siihen puolestaan kuluu sähköä. Edellyttäisi suuria muutoksia ja investointeja lämmitysjärjestelmään.
Note on J319: Öljy lämmityksen ja lämpimän veden valmistuksen energianlähteenä korvautuu kokonaan maalämpöpumpun tuottamalla lämpöenergialla. Siihen puolestaan kuluu sähköä. Edellyttäisi suuria muutoksia ja investointeja lämmitysjärjestelmään.
Note on J327: Öljy lämmityksen ja lämpimän veden valmistuksen energianlähteenä korvautuu kokonaan maalämpöpumpun tuottamalla lämpöenergialla. Siihen puolestaan kuluu sähköä. Edellyttäisi suuria muutoksia ja investointeja lämmitysjärjestelmään.
Note on K106: Jos teksti "Tarkista h/vk", yösähkön käyttötunneissa on virhe. Viikonlopulle jää käyttöaikaa enemmän kuin 24 h/vrk tai kenttä on tyhjä.
Note on K107: Jos teksti "Tarkista h/vrk", yösähkön käyttötunneissa on virhe. Viikonlopulle jää käyttöaikaa enemmän kuin 24 h/vrk tai kenttä on tyhjä.
Note on K158: "Tiedoissa virhe" tarkoittaa, että taloussähkön ja ilmalämpöpumpun kulutus on arvioitu suuremmaksi kuin kokonaiskulutus. Korjaa tietoja.
Note on K208: Päästöttömäm sähkön päästökertoimella 0 g CO2/kWh lasketut välitulokset näkyvät vaaleanpunaisissa ruuduissa. Näitä tuloksia ei käytetä päästöluokituksessa eikä tulostettavassa päästötodituksessa.
Note on K216: Päästöttömäm sähkön päästökertoimella 0 g CO2/kWh lasketut välitulokset näkyvät vaaleanpunaisissa ruuduissa. Näitä tuloksia ei käytetä päästöluokituksessa eikä tulostettavassa päästötodituksessa.
Note on K307: Öljy lämmityksen ja lämpimän veden valmistuksen energianlähteenä korvautuu kokonaan kaukolämmöllä. Edellyttäisi suuria muutoksia ja investointeja lämmitysjärjestelmään.
Note on K313: Öljy lämmityksen ja lämpimän veden valmistuksen energianlähteenä korvautuu kokonaan kaukolämmöllä. Edellyttäisi suuria muutoksia ja investointeja lämmitysjärjestelmään.
Note on K319: Öljy lämmityksen ja lämpimän veden valmistuksen energianlähteenä korvautuu kokonaan kaukolämmöllä. Edellyttäisi suuria muutoksia ja investointeja lämmitysjärjestelmään.
Note on K327: Öljy lämmityksen ja lämpimän veden valmistuksen energianlähteenä korvautuu kokonaan kaukolämmöllä. Edellyttäisi suuria muutoksia ja investointeja lämmitysjärjestelmään.
Note on K407: Laskuriin on määritelty tulostusalueeksi Päästötodistus. Tulostuskomennolla siis tulostuu pelkästään tämä Päästötodistus.
Note on R182: Laskentajaksolla kulutetun polttopuumäärän sisältämä bruttoenergiamäärä, kun palamisen hyötysuhteena on 100 %. Todellisuudessa lämmityskattilassa palamisen hyötysuhde on aina alle 100 %, esimerkiksi 75 %. Tällöin talon lämmittämiseen saadaan vain todellisen hyötysuhteen mukainen osuus bruttoenergiasta. Muu osa puun palamisessa vapautuvasta energiasta menee häviöiksi esimerkiksi savukaasujen mukana. Bruttoenergiamäärä on laskettu polttopuulle, jossa on noin 70 - 80 % koivupuuta ja loput muuta sekapuuta. Eri puulajien bruttoenergiamäärä (lämpöarvo) on seuraava: koivu 1580 kWh/halkomotti mänty 1390 kWh/halkomotti haapa 1260 kWh/halkomotti leppä 1250 kWh/halkomotti kuusi 1210 kWh/halkomotti
Note on R302: Vain korvatun sähkölämmityksen osalta
Note on R309: Vain korvatun öljylämmityksen osalta
Note on R316: Vain korvatun sähkölämmityksen osalta
Note on R323: Vain korvatun öljylämmityksen osalta
Note on X175: Järjestelmän hyötysuhteen mukainen lämmitykseen tuotettu nettoenergia. Hyötysuhteet: Suora 1,0 Kattila 0,88 Maaläm 2,7 Muu tai yhd. 0,0